## Przedmiar
PRZ-00-00S : ORIENTACYJNY PRZEDMIAR ROBÓT
Poz | Symbol |  | Nazwa | Jedn | Ilość
DZIAŁ 1 |  | CPV 45111300-1: Roboty rozbiórkowe
10 | KNR 404-03-02-01-00 |  | Analogia rozebranie schodów wejściowych | m3 | 6.3746
| 1) Schody wejsciowe |  | 4,5*2,1*0,17+1,8*3,9*0,19+1,5*3,3*0,17+1,2*2,7*0,17 |  | 4.3326
| 2) Podjazd |  | 0,5*0,68*5,46*1,1 |  | 2.042
11 | KNR 404-02-01-04-00 |  | Analogia - rozebranie kamiennych schodów elewacja tylna | m3 | 1.908
| 1) Mur oporowy |  | 1,8*1,35*0,3*2 |  | 1.458
| 2) Schody kamienne |  | 0,3*0,3*1*5 |  | 0.45
12 | KNR 231-08-18-01-00 |  | Rozebranie poręczy ochronnych rurowych | metr | 8.2
| 1) |  | 5,2+3 |  | 8.2
13 | KNR 231-08-13-03-00 |  | Rozebranie krawężnika betonowego 15x30 cm na podsypce cementowo-piaskowej | metr | 17.5
| 1) |  | 3,8+13,7 |  | 17.5
14 | KNR 231-08-07-01-00 |  | Rozebranie nawierzchni z kostki na podsypce piaskowej z wypełnieniem spoin piaskiem | m2 | 52.06
| 1) |  | 3,8*13,7 |  | 52.06
15 | KNR 404-04-06-01-00 |  | Rozebranie zasypki stropowej | m2 | 300.34
| 1) 0/6 |  | 53,52 |  | 53.52
| 2) 0/9 |  | 5,61 |  | 5.61
| 3) 0/10 |  | 8,82 |  | 8.82
| 4) 0/11 |  | 67,50 |  | 67.5
| 5) 1/3 |  | 56,63 |  | 56.63
| 6) 1/4 |  | 9,45 |  | 9.45
| 7) 1/5 |  | 55,02 |  | 55.02
| 8) 1/6 |  | 7,84 |  | 7.84
| 9) 1/7 |  | 5,87 |  | 5.87
| 10) 1/8 |  | 7,94 |  | 7.94
| 11) 1/9 |  | 2 |  | 2
| 12) 0/5, 0/7, 0/8 częściowo |  | 3,8*5,3 |  | 20.14
16 | KNR 404-04-06-02-00 |  | Rozebranie ślepych pułapów | m2 | 300.34
| 1) 0/6 |  | 53,52 |  | 53.52
| 2) 0/9 |  | 5,61 |  | 5.61
| 3) 0/10 |  | 8,82 |  | 8.82
| 4) 0/11 |  | 67,50 |  | 67.5
| 5) 1/3 |  | 56,63 |  | 56.63
| 6) 1/4 |  | 9,45 |  | 9.45
| 7) 1/5 |  | 55,02 |  | 55.02
| 8) 1/6 |  | 7,84 |  | 7.84
| 9) 1/7 |  | 5,87 |  | 5.87
| 10) 1/8 |  | 7,94 |  | 7.94
| 11) 1/9 |  | 2 |  | 2
| 12) 0/5, 0/7, 0/8 częściowo |  | 3,8*5,3 |  | 20.14
17 | KNR 404-04-06-04-00 |  | Rozebranie podsufitki z desek nieotynkowanych lub płyt pilśniowych | m2 | 300.34
18 | KNR 404-04-06-05-00 |  | Rozebranie belek stropowych | metr | 317
| 1) 0/6 |  | 6*6+4*6 |  | 60
| 2) 0/9 i 0/10 |  | 3,5*6 |  | 21
| 3) 0/11 |  | 6*7 |  | 42
| 4) 1/3 |  | 6,5*6+5*4 |  | 59
| 5) 1/4 i 1/2 |  | 3,5*5 |  | 17.5
| 6) 1/5, 1/7, 1/6 i 1/8 |  | 6,5*11 |  | 71.5
| 8) 1/9 |  | 4*5,5 |  | 22
| 9) 0/5, 0/7, 0/8 częściowo |  | 4*6 |  | 24
19 | KNR 404-04-05-03-00 |  | Rozebranie drewnianych podłóg białych na wpust | m2 | 300.34
20 | KNR 404-05-04-06-00 |  | Rozebranie posadzki z wykładziny z tworzyw sztucznych rulonowej | m2 | 300.34
21 | KNR 404-01-06-03-00 |  | Rozebranie stropów Kleina żeberkowych | m2 | 16.6404
| 1) 0/13, 0/14 |  | 2,83*5,88 |  | 16.6404
22 | KNR 404-03-05-02-00 |  | Analogia rozebranie schodów wewnetrznych -parter | m3 | 2.7058
| 1) Spocznik |  | 1,62*2,6*0,15 |  | 0.6318
| 2) Stopnie |  | (0,5*0,15*0,3)*1,25*15 |  | 0.42188
| 3) Spocznik |  | 1,25*1,25*0,15 |  | 0.23438
| 4) Płyta |  | 5,1*1,25*0,1 |  | 0.6375
| 5) Schodki do części kuchennej |  | (0,9*0,17*1,75+0,6*0,17*1,75+0,3*0,17*1,75)+(0,9*0,17*0,8+0,6*0,17*0,8+0,3*0,17*0,8) |  | 0.7803
23 | KNR 404-04-02-04-00 |  | Rozebranie schodów /biegi/ drewnianych odcinki biegu ponad 8 stopni | szt | 2
24 | KNR 404-04-02-02-00 |  | Rozebranie stopni drewnianych na sklepieniu, odcinki biegu ponad 8 stopni | szt | 13
25 | KNR 404-01-02-05-00 |  | Analogia rozebranie kominów z cegły | m3 | 11.6424
| 1) Komin duży |  | 4,4*14*0,12 |  | 7.392
| 2) Komin od str. bud. A |  | 1,88*11,5*0,12 |  | 2.5944
| 3) Komin przy piwnicy |  | 1,2*0,12*11,5 |  | 1.656
26 | KNR 401-09-28-04-00 |  | Analogia demontaż okien | m2 | 22.385
| 1) |  | 1,1*1,85*11 |  | 22.385
27 | KNR 401-09-01-01-00 |  | Analogia demonttaż ościeżnic drzwiowych | metr | 135.2
| 1) 1,2-1,5/2 |  | (1,2+4)*26 |  | 135.2
28 | KNR 401-09-31-06-00 |  | Analogia demontaz stolarki drzwiowej | m2 | 66
| 1) Drzwi |  | 1,5*2*2+25*1,2*2 |  | 66
29 | KNR 404-01-02-05-00 |  | Rozebranie murów w budynkach wys ponad 9 m z cegły na zaprawie cementowo-wapiennej | m3 | 93.9549
| 1) 0/5 |  | (2,7*2*0,73-1*1,5)+1,04*2,1*0,53 |  | 3.5995
| 2) 0/9 |  | 0,53*1,04*2 |  | 1.1024
| 3) 0/10 |  | 0,3*1,04*2 |  | 0.624
| 4) 0/6 |  | (0,53*3,3*3,2)+(0,73*3*2,2)*2-(2*0,53*1*1,5) |  | 13.6428
| 5) 0/11 |  | ((0,73*2,6*3,2)-1,2*2*0,73)+((0,53*3,2*3,2)-1,2*2*0,53)+((0,73*1,4*2)-0,5*2*0,53*0,73)+((0,73*3*2,2)-1*1,5*0,73) |  | 13.8569
| 6) 0/13 |  | 0,53*1,04*2+((2*0,73*2)-1,2*2*0,73) |  | 2.2704
| 7) 0/15 do 0/18 |  | 0,53*3*(2,44+3,99+2,71)-(1*1,5*0,53)+(3,07*0,12*3-1,2*1,2*0,12-0,8*0,12*2)+2,01*0,12*3 |  | 15.2016
| 8) 0/21 do 0/24 |  | 0,53*1*2,6*2+0,12*3,2*(2,82+1,38+1,34+2,42)+0,36*3,2*(2,81+6,14+2,78)-0,36*0,8*2*2+0,24*1,39*3-0,8*2*0,24 |  | 18.7904
| 9) 1/2 i 1/4 |  | 0,3*0,9*2*2 |  | 1.08
| 10) 1/3 |  | 0,53*3*2,2*2+0,36*0,9*2 |  | 7.644
| 11) 1/5 |  | 0,38*2,74*2,35+0,53*3*2,2*2+0,53*1*1,5*3+0,36*6,26*2,35-3*1,5*1 |  | 12.6238
| 12) 2/2 |  | 6,4*0,12*2,2+0,36*2,31*2,2 |  | 3.5191
30 | KNR 404-07-01-05-00 |  | Demontaż przewodów wodociągowych z rur stalowych OC fi 32-50 | metr | 48
| 1) |  | 48 |  | 48
31 | KNR 404-07-05-09-00 |  | Kalkulacja własna - Demontaz armatury wod-kan | szt | 1
32 | KNR 404-07-03-08-00 |  | Demontaż przewodów kanalizacyjnych z rur z tworzyw sztucznych fi 50-100 | metr | 30
| 1) |  | 30 |  | 30
33 | KNR 404-07-07-01-00 |  | Kalkulacja własna - demontaż instalacji centralnego ogrzewania | kmpl | 1
34 | KNR 403-11-34-01-00 |  | Kalkulacja własna demontaż instalacji elektrycznej | szt | 1
35 | KNR 401-07-01-05-00 |  | Odbicie na ścianach tynków cementowo-wapienych o pow ponad 5 m2 | m2 | 727.4535
| 1) 0/5. 0/7, 0/8 |  | (5,36+10,60+1,27+6,11+5,1)*3,2 |  | 91.008
| 2) 0/6 |  | (10,52+5,94+2,31+0,3+1,63)*3,2+3*1,2+4*3,2-22*3 |  | 16.64
| 3) 0/9 i 0/10 |  | (4,77+4,77+3,16+3,16)*3,2 |  | 50.752
| 4) 0/13 i 0/14 |  | (5,92+5,92+2,87+2,87)*3,2 |  | 56.256
| 5) Od 0/15 do 0/26 |  | (13,63+8,03+6,04+3,87)*3,2+(1,38+4,3)*4,28+6,58*3,2-3*2,2 |  | 139.7904
| 6) 0/11 |  | (6,78+6,78-3,87+5,87+3,99+6,92)*3,2 |  | 84.704
| 7) 1/2 i 1/4 |  | (5,37+5,37+3,15+3,15)*2,35 |  | 40.044
| 8) 1/3 |  | (5,37+5,37+4,9)*2,35+(5,52+5,52+5,94+5,94+3,15)*2,35-2*2,2*3 |  | 84.8185
| 9) 1/1 |  | (5,37+7,3+2,45)*2,35 |  | 35.532
| 10) 1/6, 1/7, 1/8 |  | (7,75+3,25+6,27+2,26)*2,35 |  | 45.8955
| 11) 1/5 |  | (7,85+10,4+3,2)*2,35-2*2,2*3 |  | 37.2075
| 12) Struych |  | (0,5*11,43*3,92)*2 |  | 44.8056
36 | KNR 404-11-03-04-00 |  | Transport gruzu samochodem wywrotką na odległość do 1 km | m3 | 297.0366
| 1) Tynki |  | 727,454*0,07 |  | 50.9218
| 2) Scody wejściowe |  | 6,375 |  | 6.375
| 3) Schody elewacja tył |  | 1,908 |  | 1.908
| 4) Zasypka |  | 300*0,15 |  | 45
| 5) Podsufitka |  | 300*0,032 |  | 9.6
| 6) Podłogi |  | 300*0,032 |  | 9.6
| 7) Belki stropowe |  | 317*0,2*0,2 |  | 12.68
| 8) Schody wewnetrzne |  | 2,706 |  | 2.706
| 9) Kominy |  | 11,642 |  | 11.642
| 10) Wyburzenia |  | 93,955 |  | 93.955
| 11) Strop klaina |  | 16,64*0,12 |  | 1.9968
| 12) Posadzki |  | 14,472+(14,472*2,5) |  | 50.652
37 | KNR 404-11-03-05-00 |  | Dodatek za dalszy 1 km wywozu gruzu samochodem wywrotką - krotność 2 | m3 | 311.509
| 1) |  | 260,857 |  | 260.857
| 2) Posadzki |  | 14,472+(14,472*2,5) |  | 50.652
38 | KNR AT-06 0101-04 |  | Ręczny załadunek i wyładunek materiałów budowlanych - samochody lub przyczepy skrzyniowe; kategoria ładunku IV( przyjęto 50% zdemontowanej stolarki okiennej i drzwiowej oraz drewna z całej budowy) | Mg | 30
| 1) |  | 30 |  | 30
39 | KNR 401-01-06-04-00 |  | Usunięcie z parteru budynku gruzu i ziemi | m3 | 211.8736
| 2) Tynki |  | 727,454*0,07 |  | 50.9218
| 9) Schody wewnetrzne |  | 2,706 |  | 2.706
| 10) Kominy |  | 11,642 |  | 11.642
| 11) Wyburzenia |  | 93,955 |  | 93.955
| 12) Strop klaina |  | 16,64*0,12 |  | 1.9968
| 13) Posadzki |  | 14,472+(14,472*2,5) |  | 50.652
40 | KNR 404-03-01-03-00 |  | Rozebranie podłoża z betonu żwirowego grub do 15 cm | m3 | 14.4716
| 1) 0/13 i 0/14 |  | 2,8*5,59*0,10 |  | 1.5652
| 2) 0/11 |  | 5,59*6,62*0,10 |  | 3.7006
| 3) 0/7 |  | 0,98*1,37*0,12+1,05*4,71*0,10 |  | 0.65566
| 4) 0/9 0/10 |  | 4,71*3,25*0,12-0,44*0,95*0,10 |  | 1.7951
| 5) 0/6 |  | 4,71*3,55*0,1 |  | 1.6721
| 6) Od 0/21 do 0/26 |  | 8,03*6,33*0,1 |  | 5.083
41 | KNR 404-05-06-04-00 |  | Rozebranie pokrycia dachowego z blachy nie nadającej się do użytku - dobudówka | m2 | 136
| 1) Połać 20 stopni |  | 88 |  | 88
| 2) Połać 32 stopni |  | 48 |  | 48
42 | KNR 404-04-03-03-00 |  | Rozebranie ołacenia dachu | m2 | 136
43 | KNR 404-04-03-04-00 |  | Analogia rozebranie elementów konstrukcyjnych dachu | m2 | 252
| 1) |  | 18*7*2 |  | 252
DZIAŁ 2 |  | Roboty ziemne
44 | KNR 201-02-02-02-00 |  | Roboty ziemne koparką przedsiębierną 0,40 m3 w gruncie kat 3 z transportem wywrotkami 5 Mg na odl 1 km | m3 | 209.2166
| 1) Usuniecie warstwy wierzchniej gł. 0,5 m |  | 10*11*0,5+3*14*0,5+2,5*3,5 |  | 84.75
| 2) Wykop pod fundamenty ława Ł1 |  | 1,7*0,8*45,65 |  | 62.084
| 3) Wykop pod fundamenty ława Ł2 |  | 1,48*0,9*27,3 |  | 36.3636
| 4) Wykop pod fundamenty ława Ł2" |  | 1,4*0,9*20,65 |  | 26.019
45 | KNR 201-05-03-01-00 |  | Mechaniczny zasyp wnęk za ścianami budowli wodno-melioracyjnych gruntem kat 1-2 | m3 | 4.5216
| 1) |  | (3,14*0,6*0,6*2)*2 |  | 4.5216
46 | KNR 201-02-02-02-00 |  | Roboty ziemne koparką przedsiębierną 0,40 m3 w gruncie kat 3 z transportem wywrotkami 5 Mg na odl 1 km - -wykop pod drenaż | m3 | 84.803
| 1) |  | (2,72+1,7+8,65+8,51+4,45+13,91+12,05+18,01+14,13)*0,8*1,8*0,7 |  | 84.803
47 | KNR 201-03-02-02-00 |  | Wykopy fundamentowe ręczne w gruncie kat 3 z transportem samochodami skrzyniowymi na odl do 1 km wykopy pod drenaż | m3 | 36.3442
| 1) |  | (2,72+1,7+8,65+8,51+4,45+13,91+12,05+18,01+14,13)*0,8*1,8*0,3 |  | 36.3442
DZIAŁ 3 |  | Fundamenty
48 | KNR 202-11-01-01-00 |  | Podkład na gruncie z betonu żwirowego | m3 | 6.2345
| 1) Ława Ł1 |  | (45,65)*0,1*0,7 |  | 3.1955
| 2) Ława Ł2 |  | (27,3)*0,1*0,6 |  | 1.638
| 3) Ława Ł" |  | 20,65*0,1*0,6 |  | 1.239
| 5) Podkład pod płytę na windę |  | 1,2*1,35*0,1 |  | 0.162
49 | KNR 202-02-02-02-02 |  | Ławy fundamentowe żelbetowe prostokątne szer do 0,8 m z betonu B-20 | m3 | 12.6015
| 7) Ława Ł1 |  | (45,65)*0,3*0,5 |  | 6.8475
| 8) Ława Ł2 |  | (27,3)*0,3*0,4 |  | 3.276
| 9) Ława Ł" |  | 20,65*0,3*0,4 |  | 2.478
50 | WKNR W202-01-01-06-00 |  | Fundament z bloczków betonowych M6 na zaprawie cementowej | m3 | 38.5237
| 1) Ława Ł1 |  | (45,65)*0,25*1,8 |  | 20.5425
| 2) Ława Ł2 |  | (27,3)*0,25*1,5 |  | 10.2375
| 3) Ława Ł" |  | 20,65*0,25*1,5 |  | 7.7438
51 | KNR 202-02-90-02-01 |  | Zbrojenie elementów budynków i budowli pręty żebrowe fi do 8-14 mm - pręty 12 mm | Mg | 0.7199
| 2) Ława Ł1 |  | ((273,9+168)*0,888)/1000 |  | 0.39241
| 3) Ława Ł2 |  | (109,2*0,888)/1000 |  | 0.09697
| 4) Ława Ł2' |  | (82,6*0,888)/1000 |  | 0.073349
| 5) Podkład pod płytę na windę |  | (177*0,888)/1000 |  | 0.15718
52 | KNR 202-02-90-01-00 |  | Zbrojenie elementów budynków i budowli pręty gładkie fi do 7 mm | Mg | 0.12317
| 2) Ława Ł1 |  | (211,81*0,222)/1000 |  | 0.047022
| 3) Ława Ł2 |  | (151*0,222)/1000 |  | 0.033522
| 4) Ława Ł2' |  | (112*0,222)/1000 |  | 0.024864
| 6) Podkład pod płytę na windę |  | (80*0,222)/1000 |  | 0.01776
DZIAŁ 4 |  | Izolacja fundamentów
53 | KNR 202-06-04-03-00 |  | Izolacja pozioma 1-sza warstwa z papy smołowej izolacyjnej na lepiku na gorąco | m2 | 51.365
| 6) Ława Ł1 |  | (45,65)*0,6 |  | 27.39
| 7) Ława Ł2 |  | (27,3)*0,5 |  | 13.65
| 8) Ława Ł" |  | 20,65*0,5 |  | 10.325
54 | KNR 202-06-04-04-00 |  | Izolacja pozioma dalsza warstwa z papy smołowej izolacyjnej na lepiku na gorąco | m2 | 51.365
| 9) Ława Ł1 |  | (45,65)*0,6 |  | 27.39
| 10) Ława Ł2 |  | (27,3)*0,5 |  | 13.65
| 11) Ława Ł" |  | 20,65*0,5 |  | 10.325
55 | KNR 202-06-03-01-00 |  | Izolacja pionowa na zimno 1-sza warstwa z emulsji asfaltowej | m2 | 368.718
| 6) Ława Ł1 |  | (45,65)*2,1*2 |  | 191.73
| 7) Ława Ł2 |  | (27,3)*1,88*2 |  | 102.648
| 8) Ława Ł" |  | 20,65*1,8*2 |  | 74.34
56 | KNR 202-06-03-02-00 |  | Izolacja pionowa na zimno dalsza warstwa z emulsji asfaltowej | m2 | 368.718
| 6) Ława Ł1 |  | (45,65)*2,1*2 |  | 191.73
| 7) Ława Ł2 |  | (27,3)*1,88*2 |  | 102.648
| 8) Ława Ł" |  | 20,65*1,8*2 |  | 74.34
57 | KNR 202-06-09-11-05 |  | Izolacja pionowa z płyt styropianowych hydroizolacyjnych grub 8 cm na zaprawie z siatką | m2 | 66.825
| 3) Ława Ł2 |  | (10,6+8,51+13,91+2,73+8,8)*1,5 |  | 66.825
58 | KNR 202-06-21-02-00 |  | Izolacja folią kubełkową zewnętrznych ścian fundamentowych bez naporu wody gruntowej | m2 | 66.825
DZIAŁ 5 |  | Drenaż
59 | KNR 201-06-10-01-00 |  | Podsypka z przygotowaniem z piasku filtracyjnego | m3 | 6.7304
| 1) |  | (2,72+1,7+8,65+8,51+4,45+13,91+12,05+18,01+14,13)*0,8*0,1 |  | 6.7304
60 | KNR 228-07-03-03-03 |  | Ułożenie drenażu z rur z tworzywa z włókniną w zwoju fi 125 | metr | 84.13
| 1) |  | (2,72+1,7+8,65+8,51+4,45+13,91+12,05+18,01+14,13) |  | 84.13
61 | KNR 228-05-06-02-07 |  | Przykanalik kanalizacyjny PVC fi 150 dł do 100 m w wykopie skarpowym suchym - odprowadzenie wód opadowych | metr | 120
| 1) Odprowadzenie wód opadowych |  | 84 |  | 84
| 2) Odprowadzenie wód drenarskich |  | 36 |  | 36
62 | KNNR N001-06-18-01-00 |  | Studzienka drenażowa z rury WIPRO fi 400 głęb 1,0 m | szt | 8
63 | KNR 228-05-01-09-07 |  | Obsypka rurociągu żwirem z dowozem w wykopie skarpowym suchym | m3 | 111.9309
| 1) |  | (2,72+1,7+8,65+8,51+4,45+13,91+12,05+18,01+14,13)*0,8*1,7-(84*0,055*0,055*3,14+84*0,08*0,08*3,14) |  | 111.9309
64 | KNR 202-26-08-01-50 |  | Przygotowanie podłoża przez oczyszczenie i zmycie | m2 | 84.609
| 1) |  | 84,13*1,8-66,825 |  | 84.609
65 | KNR 202-26-08-01-50 |  | Kalkulacja własna - ocieplenie ścian fundamentów pianką poliuretanową metodą natryskową | m2 | 84.06
66 | KNR 202-06-21-02-00 |  | Izolacja folią kubełkową zewnętrznych ścian fundamentowych bez naporu wody gruntowej | m2 | 84.609
67 | KNR 228-04-06-03-00 |  | Studnia rewizyjna z kręgów betonowych fi 1000 głębokości 2 m w wykopie | szt | 1
68 | KNR 228-04-06-04-00 |  | Studnia rewizyjna z kręgów betonowych fi 1000 - dodatek za każde 0,5 m różnicy głębokości - krotność 2 | szt | 1
69 | KNR 402-04-18-07-00 |  | Demontaż pompy odśrodkowej z silnikiem do 100 kg | szt | 1
70 | KNR 707-01-01-01-00 |  | Analogia montaż pompy w nowej studni | kmpl | 1
DZIAŁ 6 |  | Posadzka
71 | KNR 202-11-01-07-00 |  | Podkład na gruncie z pospółki | m3 | 21.5852
| 1) 0/1 |  | 5,75*0,1 |  | 0.575
| 2) 0/2 |  | 29,33*0,1 |  | 2.933
| 3) 0/3 |  | 4,12*0,1 |  | 0.412
| 4) 0/4 |  | 12,89*0,1 |  | 1.289
| 5) 0/6 |  | 4,71*3,55*0,1+3,35*1,79*0,1 |  | 2.2717
| 6) 0/7 |  | 0,98*1,37*0,12+1,05*4,71*0,10 |  | 0.65566
| 8) 0/9 0/10 |  | 4,71*3,25*0,1-0,44*0,95*0,1 |  | 1.4889
| 9) 0/11 |  | 5,59*6,62*0,1 |  | 3.7006
| 10) 0/13 0/14 |  | 2,8*5,59*0,1 |  | 1.5652
| 11) Od 0/21 do 0/26 |  | 8,03*6,33*0,1+1,79*0,1*3,33 |  | 5.6791
| 12) 0/27 0/28 |  | 3,37*0,1+6,78*0,1 |  | 1.015
72 | KNR 202-11-01-01-00 |  | Podkład na gruncie z betonu żwirowego | m3 | 24.467
| 5) 0/1 |  | 5,75*0,1 |  | 0.575
| 6) 0/2 |  | 29,33*0,1 |  | 2.933
| 7) 0/3 |  | 4,12*0,1 |  | 0.412
| 8) 0/4 |  | 12,89*0,1 |  | 1.289
| 10) 0/6 |  | 53,52*0,1-5,64*4,95*0,1 |  | 2.5602
| 11) 0/7 |  | 15,63*0,1-3,66*1,88*0,1 |  | 0.87492
| 13) 0/9 |  | 5,61*0,1 |  | 0.561
| 14) 0/10 |  | 8,82*0,1 |  | 0.882
| 15) 0/11 |  | 67,50*0,1-3,09*3,24*0,1 |  | 5.7488
| 17) 0/13 |  | 10,38*0,1 |  | 1.038
| 18) 0/14 |  | 5,14*0,1 |  | 0.514
| 25) 0/21 |  | 16,14*0,1 |  | 1.614
| 26) 0/22 |  | 6,31*0,1 |  | 0.631
| 27) 0/23 |  | 7,23*0,1 |  | 0.723
| 28) 0/24 |  | 27,02*0,1 |  | 2.702
| 29) 0/25 |  | 1,87*0,1 |  | 0.187
| 30) 0/26 |  | 1,87*0,1 |  | 0.187
| 31) 0/27 |  | 3,57*0,1 |  | 0.357
| 32) 0/28 |  | 6,78*0,1 |  | 0.678
73 | KNR 202-06-09-03-04 |  | Izolacja pozioma z płyt styropianowych grub 5 cm na wierzchu konstrukcji na sucho- krotność 3 | m2 | 344.6596
| 1) 0/1 |  | 5,75 |  | 5.75
| 2) 0/2 |  | 29,33 |  | 29.33
| 3) 0/3 |  | 4,12 |  | 4.12
| 4) 0/4 |  | 12,89 |  | 12.89
| 5) 0/6 |  | 53,52-5,64*4,95 |  | 25.602
| 6) 0/7 |  | 15,63-3,66*1,88 |  | 8.7492
| 7) 0/9 |  | 5,61 |  | 5.61
| 8) 0/10 |  | 8,82 |  | 8.82
| 9) 0/11 |  | 67,50-3,09*3,24 |  | 57.4884
| 10) 0/13 |  | 10,38 |  | 10.38
| 11) 0/14 |  | 5,14 |  | 5.14
| 12) 0/21 |  | 16,14 |  | 16.14
| 13) 0/22 |  | 6,31 |  | 6.31
| 14) 0/23 |  | 7,23 |  | 7.23
| 15) 0/24 |  | 27,02 |  | 27.02
| 16) 0/25 |  | 1,87 |  | 1.87
| 17) 0/26 |  | 1,87 |  | 1.87
| 18) 0/27 |  | 3,57 |  | 3.57
| 19) 0/28 |  | 6,78 |  | 6.78
| 20) Taras |  | 63,90 |  | 63.9
| 21) Taras2 |  | 36,09 |  | 36.09
74 | KNR 202-06-09-03-04 |  | Izolacja pozioma z płyt styropianowych grub 5 cm na wierzchu konstrukcji na sucho | m2 | 451.18
| 1) 0/5 |  | 9,18 |  | 9.18
| 2) 0/8 |  | 1,88 |  | 1.88
| 3) 0/12 |  | 9,41 |  | 9.41
| 4) 0/15 |  | 9,06 |  | 9.06
| 5) 0/16 |  | 2,7 |  | 2.7
| 6) 0/17 |  | 3,57 |  | 3.57
| 7) 0/18 |  | 4,32 |  | 4.32
| 8) 0/19 |  | 3,17 |  | 3.17
| 9) 0/20 |  | 1,06 |  | 1.06
| 10) 0/11 |  | 3,09 |  | 3.09
| 11) 0/6 |  | 5,64 |  | 5.64
| 12) 0/7 |  | 3,66 |  | 3.66
| 13) 1/1 |  | 8,21 |  | 8.21
| 14) 1/2 |  | 6,01 |  | 6.01
| 15) 1/3 |  | 56,63 |  | 56.63
| 16) 1/4 |  | 9,45 |  | 9.45
| 17) 1/5 |  | 55,02 |  | 55.02
| 18) 1/6 |  | 7,84 |  | 7.84
| 19) 1/7 |  | 5,87 |  | 5.87
| 20) 1/8 |  | 7,94 |  | 7.94
| 21) 1/9 |  | 2 |  | 2
| 22) 2/1 |  | 3,73 |  | 3.73
| 23) 2,/2 |  | 20,91 |  | 20.91
| 24) 2/3 |  | 13,53 |  | 13.53
| 25) 2/4 |  | 6,86 |  | 6.86
| 26) 2/5 |  | 14,47 |  | 14.47
| 27) 2/6 |  | 17,98 |  | 17.98
| 28) 2/7 |  | 8,14 |  | 8.14
| 29) 2/8 |  | 3,91 |  | 3.91
| 30) 2/9 |  | 16,39 |  | 16.39
| 31) 2/9a |  | 11,56 |  | 11.56
| 32) 2/10 |  | 15,08 |  | 15.08
| 33) 2/11 |  | 2,92 |  | 2.92
| 34) Taras |  | 63,90 |  | 63.9
| 35) Taras2 |  | 36,09 |  | 36.09
75 | KNR 202-06-07-01-00 |  | Izolacja z folii polietylenowej pozioma podposadzkowa - krotność 2 | m2 | 728.27
| 1) 0/1 |  | 5,75 |  | 5.75
| 2) 0/2 |  | 29,33 |  | 29.33
| 3) 0/3 |  | 4,12 |  | 4.12
| 4) 0/4 |  | 12,89 |  | 12.89
| 5) 0/5 |  | 9,18 |  | 9.18
| 6) 0/6 |  | 53,52 |  | 53.52
| 7) 0/7 |  | 15,63 |  | 15.63
| 8) 0/8 |  | 1,88 |  | 1.88
| 9) 0/9 |  | 5,61 |  | 5.61
| 10) 0/10 |  | 8,82 |  | 8.82
| 11) 0/11 |  | 67,50 |  | 67.5
| 12) 0/12 |  | 9,41 |  | 9.41
| 13) 0/13 |  | 10,38 |  | 10.38
| 14) 0/14 |  | 5,14 |  | 5.14
| 15) 0/15 |  | 9,06 |  | 9.06
| 16) 0/16 |  | 2,7 |  | 2.7
| 17) 0/17 |  | 3,57 |  | 3.57
| 18) 0/18 |  | 4,32 |  | 4.32
| 19) 0/19 |  | 3,17 |  | 3.17
| 20) 0/20 |  | 1,06 |  | 1.06
| 21) 0/21 |  | 16,14 |  | 16.14
| 22) 0/22 |  | 6,31 |  | 6.31
| 23) 0/23 |  | 7,23 |  | 7.23
| 24) 0/24 |  | 27,02 |  | 27.02
| 25) 0/25 |  | 1,87 |  | 1.87
| 26) 0/26 |  | 1,87 |  | 1.87
| 27) 0/27 |  | 3,57 |  | 3.57
| 28) 0/28 |  | 6,78 |  | 6.78
| 29) 1/1 |  | 8,21 |  | 8.21
| 30) 1/2 |  | 6,01 |  | 6.01
| 31) 1/3 |  | 56,63 |  | 56.63
| 32) 1/4 |  | 9,45 |  | 9.45
| 33) 1/5 |  | 55,02 |  | 55.02
| 34) 1/6 |  | 7,84 |  | 7.84
| 35) 1/7 |  | 5,87 |  | 5.87
| 36) 1/8 |  | 7,94 |  | 7.94
| 37) 1/9 |  | 2 |  | 2
| 38) 2/1 |  | 3,73 |  | 3.73
| 39) 2,/2 |  | 20,91 |  | 20.91
| 40) 2/3 |  | 13,53 |  | 13.53
| 41) 2/4 |  | 6,86 |  | 6.86
| 42) 2/5 |  | 14,47 |  | 14.47
| 43) 2/6 |  | 17,98 |  | 17.98
| 44) 2/7 |  | 8,14 |  | 8.14
| 45) 2/8 |  | 3,91 |  | 3.91
| 46) 2/9 |  | 16,39 |  | 16.39
| 47) 2/9a |  | 11,56 |  | 11.56
| 48) 2/10 |  | 15,08 |  | 15.08
| 49) 2/11 |  | 2,92 |  | 2.92
| 50) Taras |  | 63,90 |  | 63.9
| 51) Taras2 |  | 36,09 |  | 36.09
76 | KNR 202-11-06-01-00 |  | Posadzka cementowa grub 2,5 cm na ostro z cokolikiem | m2 | 728.27
| 1) 0/1 |  | 5,75 |  | 5.75
| 2) 0/2 |  | 29,33 |  | 29.33
| 3) 0/3 |  | 4,12 |  | 4.12
| 4) 0/4 |  | 12,89 |  | 12.89
| 5) 0/5 |  | 9,18 |  | 9.18
| 6) 0/6 |  | 53,52 |  | 53.52
| 7) 0/7 |  | 15,63 |  | 15.63
| 8) 0/8 |  | 1,88 |  | 1.88
| 9) 0/9 |  | 5,61 |  | 5.61
| 10) 0/10 |  | 8,82 |  | 8.82
| 11) 0/11 |  | 67,50 |  | 67.5
| 12) 0/12 |  | 9,41 |  | 9.41
| 13) 0/13 |  | 10,38 |  | 10.38
| 14) 0/14 |  | 5,14 |  | 5.14
| 15) 0/15 |  | 9,06 |  | 9.06
| 16) 0/16 |  | 2,7 |  | 2.7
| 17) 0/17 |  | 3,57 |  | 3.57
| 18) 0/18 |  | 4,32 |  | 4.32
| 19) 0/19 |  | 3,17 |  | 3.17
| 20) 0/20 |  | 1,06 |  | 1.06
| 21) 0/21 |  | 16,14 |  | 16.14
| 22) 0/22 |  | 6,31 |  | 6.31
| 23) 0/23 |  | 7,23 |  | 7.23
| 24) 0/24 |  | 27,02 |  | 27.02
| 25) 0/25 |  | 1,87 |  | 1.87
| 26) 0/26 |  | 1,87 |  | 1.87
| 27) 0/27 |  | 3,57 |  | 3.57
| 28) 0/28 |  | 6,78 |  | 6.78
| 29) 1/1 |  | 8,21 |  | 8.21
| 30) 1/2 |  | 6,01 |  | 6.01
| 31) 1/3 |  | 56,63 |  | 56.63
| 32) 1/4 |  | 9,45 |  | 9.45
| 33) 1/5 |  | 55,02 |  | 55.02
| 34) 1/6 |  | 7,84 |  | 7.84
| 35) 1/7 |  | 5,87 |  | 5.87
| 36) 1/8 |  | 7,94 |  | 7.94
| 37) 1/9 |  | 2 |  | 2
| 38) 2/1 |  | 3,73 |  | 3.73
| 39) 2,/2 |  | 20,91 |  | 20.91
| 40) 2/3 |  | 13,53 |  | 13.53
| 41) 2/4 |  | 6,86 |  | 6.86
| 42) 2/5 |  | 14,47 |  | 14.47
| 43) 2/6 |  | 17,98 |  | 17.98
| 44) 2/7 |  | 8,14 |  | 8.14
| 45) 2/8 |  | 3,91 |  | 3.91
| 46) 2/9 |  | 16,39 |  | 16.39
| 47) 2/9a |  | 11,56 |  | 11.56
| 48) 2/10 |  | 15,08 |  | 15.08
| 49) 2/11 |  | 2,92 |  | 2.92
| 50) Taras |  | 63,90 |  | 63.9
| 51) Taras2 |  | 36,09 |  | 36.09
77 | KNR 202-11-06-03-00 |  | Posadzka cementowa - dodatek za pogrubienie o 1 cm - krotność 3,5 | m2 | 728.27
| 1) 0/1 |  | 5,75 |  | 5.75
| 2) 0/2 |  | 29,33 |  | 29.33
| 3) 0/3 |  | 4,12 |  | 4.12
| 4) 0/4 |  | 12,89 |  | 12.89
| 5) 0/5 |  | 9,18 |  | 9.18
| 6) 0/6 |  | 53,52 |  | 53.52
| 7) 0/7 |  | 15,63 |  | 15.63
| 8) 0/8 |  | 1,88 |  | 1.88
| 9) 0/9 |  | 5,61 |  | 5.61
| 10) 0/10 |  | 8,82 |  | 8.82
| 11) 0/11 |  | 67,50 |  | 67.5
| 12) 0/12 |  | 9,41 |  | 9.41
| 13) 0/13 |  | 10,38 |  | 10.38
| 14) 0/14 |  | 5,14 |  | 5.14
| 15) 0/15 |  | 9,06 |  | 9.06
| 16) 0/16 |  | 2,7 |  | 2.7
| 17) 0/17 |  | 3,57 |  | 3.57
| 18) 0/18 |  | 4,32 |  | 4.32
| 19) 0/19 |  | 3,17 |  | 3.17
| 20) 0/20 |  | 1,06 |  | 1.06
| 21) 0/21 |  | 16,14 |  | 16.14
| 22) 0/22 |  | 6,31 |  | 6.31
| 23) 0/23 |  | 7,23 |  | 7.23
| 24) 0/24 |  | 27,02 |  | 27.02
| 25) 0/25 |  | 1,87 |  | 1.87
| 26) 0/26 |  | 1,87 |  | 1.87
| 27) 0/27 |  | 3,57 |  | 3.57
| 28) 0/28 |  | 6,78 |  | 6.78
| 29) 1/1 |  | 8,21 |  | 8.21
| 30) 1/2 |  | 6,01 |  | 6.01
| 31) 1/3 |  | 56,63 |  | 56.63
| 32) 1/4 |  | 9,45 |  | 9.45
| 33) 1/5 |  | 55,02 |  | 55.02
| 34) 1/6 |  | 7,84 |  | 7.84
| 35) 1/7 |  | 5,87 |  | 5.87
| 36) 1/8 |  | 7,94 |  | 7.94
| 37) 1/9 |  | 2 |  | 2
| 38) 2/1 |  | 3,73 |  | 3.73
| 39) 2,/2 |  | 20,91 |  | 20.91
| 40) 2/3 |  | 13,53 |  | 13.53
| 41) 2/4 |  | 6,86 |  | 6.86
| 42) 2/5 |  | 14,47 |  | 14.47
| 43) 2/6 |  | 17,98 |  | 17.98
| 44) 2/7 |  | 8,14 |  | 8.14
| 45) 2/8 |  | 3,91 |  | 3.91
| 46) 2/9 |  | 16,39 |  | 16.39
| 47) 2/9a |  | 11,56 |  | 11.56
| 48) 2/10 |  | 15,08 |  | 15.08
| 49) 2/11 |  | 2,92 |  | 2.92
| 50) Taras |  | 63,90 |  | 63.9
| 51) Taras2 |  | 36,09 |  | 36.09
78 | KNR 202-11-06-07-00 |  | Posadzka cementowa - dodatek za zbrojenie siatką Rabitza | m2 | 728.27
| 1) 0/1 |  | 5,75 |  | 5.75
| 2) 0/2 |  | 29,33 |  | 29.33
| 3) 0/3 |  | 4,12 |  | 4.12
| 4) 0/4 |  | 12,89 |  | 12.89
| 5) 0/5 |  | 9,18 |  | 9.18
| 6) 0/6 |  | 53,52 |  | 53.52
| 7) 0/7 |  | 15,63 |  | 15.63
| 8) 0/8 |  | 1,88 |  | 1.88
| 9) 0/9 |  | 5,61 |  | 5.61
| 10) 0/10 |  | 8,82 |  | 8.82
| 11) 0/11 |  | 67,50 |  | 67.5
| 12) 0/12 |  | 9,41 |  | 9.41
| 13) 0/13 |  | 10,38 |  | 10.38
| 14) 0/14 |  | 5,14 |  | 5.14
| 15) 0/15 |  | 9,06 |  | 9.06
| 16) 0/16 |  | 2,7 |  | 2.7
| 17) 0/17 |  | 3,57 |  | 3.57
| 18) 0/18 |  | 4,32 |  | 4.32
| 19) 0/19 |  | 3,17 |  | 3.17
| 20) 0/20 |  | 1,06 |  | 1.06
| 21) 0/21 |  | 16,14 |  | 16.14
| 22) 0/22 |  | 6,31 |  | 6.31
| 23) 0/23 |  | 7,23 |  | 7.23
| 24) 0/24 |  | 27,02 |  | 27.02
| 25) 0/25 |  | 1,87 |  | 1.87
| 26) 0/26 |  | 1,87 |  | 1.87
| 27) 0/27 |  | 3,57 |  | 3.57
| 28) 0/28 |  | 6,78 |  | 6.78
| 29) 1/1 |  | 8,21 |  | 8.21
| 30) 1/2 |  | 6,01 |  | 6.01
| 31) 1/3 |  | 56,63 |  | 56.63
| 32) 1/4 |  | 9,45 |  | 9.45
| 33) 1/5 |  | 55,02 |  | 55.02
| 34) 1/6 |  | 7,84 |  | 7.84
| 35) 1/7 |  | 5,87 |  | 5.87
| 36) 1/8 |  | 7,94 |  | 7.94
| 37) 1/9 |  | 2 |  | 2
| 38) 2/1 |  | 3,73 |  | 3.73
| 39) 2,/2 |  | 20,91 |  | 20.91
| 40) 2/3 |  | 13,53 |  | 13.53
| 41) 2/4 |  | 6,86 |  | 6.86
| 42) 2/5 |  | 14,47 |  | 14.47
| 43) 2/6 |  | 17,98 |  | 17.98
| 44) 2/7 |  | 8,14 |  | 8.14
| 45) 2/8 |  | 3,91 |  | 3.91
| 46) 2/9 |  | 16,39 |  | 16.39
| 47) 2/9a |  | 11,56 |  | 11.56
| 48) 2/10 |  | 15,08 |  | 15.08
| 49) 2/11 |  | 2,92 |  | 2.92
| 50) Taras |  | 63,90 |  | 63.9
| 51) Taras2 |  | 36,09 |  | 36.09
DZIAŁ 7 |  | Ściany Kominy
79 | KNR 401-03-04-04-00 |  | Uzupełnienie ścian z cegieł na zaprawie cementowej | m3 | 12.1475
| 1) Parter |  | 1*0,24*0,6*2+2*0,53*1,5+0,9*0,53*1,5+0,8*0,53*2+0,8*0,4*2+1,2*0,53*2+0,8*0,24*2 |  | 5.7375
| 2) Piętro |  | 1,2*1,5*0,43*2+1,2*2*0,38+1,2*2*0,43+1,52*3,05*0,5+1*2*0,3 |  | 6.41
80 | WKNR W401-03-14-02-00 |  | Przesklepienia otworów w ścianach z wykuciem bruzd dla belek | m3 | 0.69888
| 1) |  | 0,32*4,2*0,16*2 |  | 0.43008
| 2) 0/6 |  | 0,48*4*0,5*0,16 |  | 0.1536
| 3) 0/6 |  | 0,32*0,18*0,5*4 |  | 0.1152
81 | WKNR W401-03-14-04-00 |  | Przesklepienia otworów - obsadzenie belek stalowych do I NP 180 mm | metr | 61.74
| 1) |  | 3*3,58+4*6,65+4*4,2 |  | 54.14
| 2) Piętro |  | 2*3,8 |  | 7.6
82 | WKNR W401-03-14-05-00 |  | Przesklepienia otworów - obsadzenie belek stalowych I NP 200-260 mm | metr | 19.86
| 1) |  | 3*6,62 |  | 19.86
83 | KNR 202-01-16-01-00 |  | Ściany budynków wielokondygnac z bloczków z betonu komórkowego grub 24 cm | m2 | 141.753
| 1) 0/1 0/3 |  | 7,04*2*2,75-2*3,06*1-1,5*2,3+8,16*2*2,75-1,5*2,3-4*1*1 |  | 66.58
| 2) 0/27, 0/29, 0/11 |  | 13,83*2*2,52-1,5*3*2-4*1*1,5-3,18*2,52-1,07*2,52-3,18*2,25+2,13*2,52*3-1,35*2 |  | 50.241
| 3) 2/1 |  | 4,6*2,71*2 |  | 24.932
84 | WKNR W202-01-27-03-00 |  | Ścianki działowe z płytek z betonu komórkowego 12 cm | m2 | 280.7266
| 1) 0/1 |  | 2,9*3-1,5*2,3 |  | 5.25
| 2) 0/2 |  | 8,19*3-2*0,9*2 |  | 20.97
| 3) 0/3 |  | 2,73*3+1,74*2,75-0,9*2 |  | 11.175
| 4) 0/5 |  | 3*2,34-2*0,9 |  | 5.22
| 5) 0/7 |  | 4,75*3*0,5 |  | 7.125
| 6) 0/9 0/10 |  | 3,16*3 |  | 9.48
| 7) 0/14 |  | 6,08*3 |  | 18.24
| 8) 0/17 |  | 1,68*3+1,54*3+2,41*3-0,9*2 |  | 15.09
| 9) 0/18 |  | 2,81*3-0,9*2 |  | 6.63
| 10) 0/22 |  | 3,20*3+4,45*3-2*2*0,9 |  | 19.35
| 11) 0/23 |  | 1,59*3+2,6*3-1,2*3 |  | 8.97
| 12) 0/21 |  | 1,87*3-0,9*2+1,4*3-0,9*2 |  | 6.21
| 13) 0/25 |  | 2,90*3+1,61*2*3-0,9*2 |  | 16.56
| 14) 0/26 |  | 1,71*3*2-0,9*2 |  | 8.46
| 15) 0/12 |  | 1*2*3,39*3-0,9*2 |  | 18.54
| 16) 0/20 |  | 1,07*3+0,6*3 |  | 5.01
| 17) 0/19 |  | 2,56*2-0,9*2 |  | 3.32
| 18) 0/28 |  | 2,48*3*3-0,9*2 |  | 20.52
| 19) 1/1 |  | 2,23*3,05-0,9*2 |  | 5.0015
| 20) 1/2 |  | 3,15*3,05 |  | 9.6075
| 21) 1/5 |  | 4,9*3,05 |  | 14.945
| 22) 1/8 |  | 2,78*3,05 |  | 8.479
| 23) 2/9 2/10 |  | 9,46*2,71+4,7*2,71-0,9*2 |  | 36.5736
85 | WKNR W202-01-32-01-00 |  | Otwory (bez nadproży) w ścianach 1 c na okna | szt | 23
86 | WKNR W202-01-32-02-00 |  | Otwory (bez nadproży) w ścianach 1 c na drzwi | szt | 59
| 1) |  | 26+7+12+14 |  | 59
87 | KNR 202-01-26-05-07 |  | Ułożenie nadproży prefabrykowanych SBN 120/120-3300 | metr | 158.4
| 2) Parter |  | 31*3,3 |  | 102.3
| 3) Piętro |  | 17*3,3 |  | 56.1
88 | KNR 202-01-26-05-07 |  | Analogia - Ułożenie nadproży prefabrykowanych SBN 120/120-3000 | metr | 15
| 2) 1,2x1,85 |  | 5*3 |  | 15
89 | WKNR W202-01-32-05-01 |  | Analogia - Ułożenie nadproży prefabrykowanych SBN 120/120-2200 | metr | 11
| 1) |  | 5*2,2 |  | 11
90 | WKNR W202-01-32-05-03 |  | Analogia - Ułożenie nadproży prefabrykowanych SBN 120/120-170 | metr | 8.5
| 1) |  | 5*1,7 |  | 8.5
91 | WKNR W202-01-32-05-02 |  | Analogia - Ułożenie nadproży prefabrykowanych SBN 120/120-150 | metr | 6
| 1) |  | 4*1,5 |  | 6
92 | WKNR W202-01-32-05-01 |  | Analogia - Ułożenie nadproży prefabrykowanych SBN 120/120-120 | metr | 46.8
| 1) |  | (4+3+4+3+8+3+3+3+3+3+2)*1,2 |  | 46.8
93 | WKNR W202-01-32-05-02 |  | Analogia - Ułożenie nadproży prefabrykowanych SBN 72/180-150 | metr | 6
| 1) |  | 4*1,5 |  | 6
94 | WKNR W202-01-32-05-01 |  | Analogia - Ułożenie nadproży prefabrykowanych SBN 72/180-120 | metr | 4.8
| 1) |  | 4*1,2 |  | 4.8
95 | WKNR W202-01-32-05-01 |  | Ułożenie nadproży prefabrykowanych L-19/120 - drzwi | metr | 36
| 1) |  | 30*1,2 |  | 36
96 | KNR 243-03-04-04-00 |  | Płyta wspornikowa komina Schiedel QUADRO 20 | szt | 1
97 | KNR 243-03-03-04-00 |  | Przyłącze spalin komina Schiedel QUADRO 20 | szt | 1
98 | KNR 243-03-02-04-00 |  | Trójnik wyczystkowy komina Schiedel QUADRO 20 | szt | 1
99 | KNR 243-03-01-04-00 |  | Elementy podstawowe komina Schiedel QUADRO 20 | metr | 13.5
100 | KNR 243-03-05-04-00 |  | Płyta przykrywająca komin Schiedel QUADRO 20 | szt | 1
DZIAŁ 8 |  | Stropy, wieńce, belki i podciągi, schody wewnętrzne
101 | KNR 202-03-02-09-00 |  | Wieńce monolityczne na ścianach zewnętrznych szer do 30 cm - parter | m3 | 8.5209
| 1) Parter Wn1 |  | 11*0,23*0,24*2+16,5*0,23*0,24*2 |  | 3.036
| 2) Parter W1 |  | (13,86+2,37+8,6+6,6+6,6+2,6)*0,24*0,24 |  | 2.3403
| 3) Parter WS1 |  | (6,86+5,89+4,78*2+3,89+5,94)*0,24*0,16 |  | 1.2342
| 4) Piętro WS1 |  | (16,85*2+3,2+6,15+5,8+0,9)*0,24*0,16 |  | 1.9104
102 | KNR 202-02-10-02-01 |  | Belki i podciągi żelbetowe - stosunek deskowanego obwodu do przekroju do 10 z betonu B-20 | m3 | 4.7166
| 1) P1 |  | 8,6*0,24*0,35 |  | 0.7224
| 2) P2 |  | 11,86*0,24*0,24 |  | 0.68314
| 3) P3 |  | 2,6*0,24*0,24 |  | 0.14976
| 4) Ż1 |  | 17,5*0,24*0,24+6,3*0,24*0,24+7,7*0,24*0,24 |  | 1.8144
| 5) Belki pod schody |  | 0,25*0,25*3,95+2*0,25*0,25*1,3+0,25*0,25*3*5 |  | 1.3469
103 | KNR 202-02-08-02-11 |  | Słupy żelbetowe wys do 4 m - stosunek deskowanego obwodu do przekroju do 9 z betonu B-20 betonowanie pompą | m3 | 2.3328
| 1) Fundamenty |  | 0,24*0,24*1,5*9 |  | 0.7776
| 2) Parter |  | 0,24*0,24*3*9 |  | 1.5552
104 | KNR 202-02-16-02-11 |  | Płyty żelbetowe stropowe płaskie grub 15 cm z betonu B-20 betonowanie pompą | m2 | 61.1312
| 1) |  | 3,75*4,53-1,58*1,48+6,2*0,8+1*1,83-1,2*1,2+3,15*0,55-0,6*0,4+13,86*2,86 |  | 61.1312
105 | KNR 202-02-90-02-01 |  | Zbrojenie elementów budynków i budowli pręty żebrowe fi do 8-14 mm - pręty 12 mm | Mg | 3.332
| 1) Mała płyta tarasu z P2 i P3 oraz SŻ2 |  | (((498,5)*0,888)/1000)*2 |  | 0.88534
| 2) Płyta wewnątrz budynku |  | 0,379*0,8 |  | 0.3032
| 3) Pozostałe płyty parter |  | 0,19*0,8 |  | 0.152
| 4) P1 |  | 8,6*6*0,888/1000 |  | 0.045821
| 5) Parter Wn1 |  | ((11*2+16,5*2)*4)*0,888/1000 |  | 0.19536
| 6) Parter W1 |  | ((13,86+2,37+8,6+6,6+6,6+2,6)*4)*0,888/1000 |  | 0.14432
| 7) Parter WS1 |  | ((6,86+5,89+4,78*2+3,89+5,94)*3)*0,888/1000 |  | 0.085621
| 8) Piętro WS1 |  | ((16,85*2+3,2+6,15+5,8+0,9)*3)*0,888/1000 |  | 0.13253
| 9) Z1 |  | (3,95+2*1,3+15)*0,888/1000 |  | 0.019136
| 10) Schody zewnętrzne 1 |  | ((196)*0,888)/1000 |  | 0.17405
| 11) Schody zewnętrzne 2 |  | ((200)*0,888)/1000 |  | 0.1776
| 12) Schody wewnętrzne parter |  | 0,617 |  | 0.617
| 13) Schody wewnętrzne piętro |  | 0,4 |  | 0.4
106 | KNR 202-02-90-01-00 |  | Zbrojenie elementów budynków i budowli pręty gładkie fi do 7 mm - wieńce | Mg | 0.81434
| 2) Mała płyta tarasu z P2 i P3 oraz SŻ2 |  | ((599,8)*0,222)/1000 |  | 0.13316
| 3) Płyta wewnątrz budynku |  | 0,046 |  | 0.046
| 4) Pozostałe płyty parter |  | 0,023 |  | 0.023
| 5) P1 |  | 8,6*5*1,12*0,222/1000 |  | 0.010692
| 6) Parter Wn1 |  | ((11*2+16,5*2)*5*1,08)*0,222/1000 |  | 0.065934
| 7) Parter W1 |  | ((13,86+2,37+8,6+6,6+6,6+2,6)*5*1,08)*0,222/1000 |  | 0.048707
| 8) Parter WS1 |  | ((6,86+5,89+4,78*2+3,89+5,94)*5*0,98)*0,222/1000 |  | 0.034962
| 9) Piętro WS1 |  | ((16,85*2+3,2+6,15+5,8+0,9)*5*0,98)*0,222/1000 |  | 0.054118
| 10) Z1 |  | (17,5+6,3+7,7)*5*1,12*0,222/1000 |  | 0.039161
| 11) Z1 |  | (3,95+2*1,3+15)*1,10*0,222/1000 |  | 0.0052625
| 12) Schody zewnętrzne 1 |  | ((196)*0,222)/1000 |  | 0.043512
| 13) Schody zewnętrzne 2 |  | ((238)*0,222)/1000 |  | 0.052836
| 14) Schody wewnętrzne parter |  | 0,156 |  | 0.156
| 15) Schody wewnętrzne piętro |  | 0,101 |  | 0.101
107 | KNR 202-02-90-02-01 |  | Zbrojenie elementów budynków i budowli pręty żebrowe fi 10 mm | Mg | 1.5965
| 2) Mała płyta tarasu z P2 i P3 oraz SŻ2 |  | ((601)*0,395)/1000 |  | 0.23739
| 3) Płyta wewnątrz budynku |  | 0,08 |  | 0.08
| 4) Pozostałe płyty parter |  | 0,04 |  | 0.04
| 5) Schody zewnętrzne 1 |  | ((397)*0,395)/1000 |  | 0.15682
| 6) Schody zewnętrzne 2 |  | ((416)*0,395)/1000 |  | 0.16432
| 7) Schody wewnętrzne parter |  | 0,557 |  | 0.557
| 8) Schody wewnętrzne piętro |  | 0,361 |  | 0.361
108 | KNR 202-02-18-02-10 |  | Schody żelbetowe proste na płycie grub 8 cm betonowanie pompą | m2 | 42.023
| 1) Scody zewnetrzne nr 1 |  | 2,35*2 |  | 4.7
| 2) Schody zewnętrzne nr 2 |  | 3,45*1,58 |  | 5.451
| 3) Schody wewnętrzne parter |  | 2,65*1,2+2,65*1,2+1,3*1,2+3*1,2+3,11*1,2+1,7*2,4 |  | 19.332
| 4) Schody wewnętrzne pietro |  | 4,5*1,2+2,4*1,2+2,8*1,2+0,75*1,2 |  | 12.54
109 | KNR 202-00-14-01-00 |  | Analogia - Strop Master | m2 | 344.7355
| 2) 0/1 do 0/4 |  | 8,16*6,50 |  | 53.04
| 3) 0/6 |  | 5,5*5,94+5*3,89 |  | 52.12
| 4) 0/9 0/10 |  | 3,40*4,78 |  | 16.252
| 5) 0/13 0/14 |  | 3,15*5,89 |  | 18.5535
| 6) 0/11 |  | 6,10*5,95 |  | 36.295
| 7) Piętro |  | 5*6,26+5,85*10,2+5,4*4,12+5,4*3,15+6,1*6,27 |  | 168.475
110 | KNR 401-03-46-03-00 |  | Wykucie gniazd w ścianach na zaprawie cementowo-wapiennej dla belek stalowych o głębokości gniazd 1 cegły pod balki systemu Master | szt | 74
| 1) Parter |  | 18 |  | 18
| 2) Piętro |  | 56 |  | 56
DZIAŁ 9 |  | Konstrukcja i pokrycie dachu
111 | KNR 401-04-12-02-00 |  | Analogia - Docięcie i dopasowanie krokwi kleszczowych | metr | 140
| 1) |  | 3,5*20*2 |  | 140
112 | KNR 202-04-07-05-00 |  | Słupy dł ponad 2,0 m i przekroju do 180 cm2 | m3 | 0.63739
| 1) |  | 0,14*0,14*2,71*12 |  | 0.63739
113 | KNR 202-04-06-05-00 |  | Ramy górne i płatwie dł ponad 3,0 m i przekroju do 180 cm2 | m3 | 1.1094
| 1) |  | 0,14*0,22*2*18,01 |  | 1.1094
114 | PKZ 1905-04-01-07-00 |  | Montaż - jętki o przekr do 180 cm2 (Rob) | metr | 96.71
| 1) |  | 5,09*19 |  | 96.71
115 | PKZ 1905-04-01-07-01 |  | Montaż - jętki o przekr do 180 cm2 (Mat) | m3 | 1.3926
| 1) |  | 0,08*0,18*5,09*19 |  | 1.3926
116 | KNR 202-04-07-01-00 |  | Podwaliny krótkie dł ponad 2,0 m i przekroju do 180 cm2 - ścianka kolankowa | m3 | 0.51869
| 1) |  | 0,12*0,12*18,01*2 |  | 0.51869
117 | KNR 202-04-06-03-00 |  | Ramy górne i płatwie dł do 3,0 m i przekroju do 180 cm2 | m3 | 0.51869
| 1) |  | 0,12*0,12*18,01*2 |  | 0.51869
118 | KNR 202-04-07-05-00 |  | Słupy dł ponad 2,0 m i przekroju do 180 cm2 | m3 | 0.48154
| 1) |  | 2*19*0,12*0,12*0,88 |  | 0.48154
119 | KNR 202-05-26-01-50 |  | Wykonanie konstrukcji nośnej okna w połaci dachowej | metr | 33.6
| 1) |  | (0,6+0,6+0,8+0,8)*6*2 |  | 33.6
120 | KNR 202-05-26-02-50 |  | Osadzenie okna w połaci dachowej | szt | 12
DZIAŁ 9.1 |  | Dobudówka
121 | KNR 401-04-12-01-00 |  | Wymiana końców krokwi | szt | 8
122 | KNR 401-04-12-02-00 |  | Wymiana krokwi zwykłych i kleszczowych | metr | 12
123 | KNR 401-04-12-04-00 |  | Wymiana murłat i podwalin | metr | 6
124 | KNR 202-05-06-01-00 |  | Różne obróbki z blachy ocynkowanej 0,50 mm szer do 25 cm - pas nadrynnowy, wiatrownica, obróbka | m2 | 24
| 1) |  | 14*0,5*2+7*0,4*2+5,5*0,4*2 |  | 24
125 | KNR 202-05-10-04-00 |  | Rury spustowe okrągłe z blachy ocynkowanej 0,50 mm fi 15 cm | metr | 12
| 1) |  | 12 |  | 12
126 | KNR 202-05-08-04-01 |  | Rynny dachowe półokrągłe z blachy ocynkowanej 0,55 mm fi 15 cm | metr | 27.72
127 | KNR 202-04-11-01-01 |  | Ołacenie połaci dachowych z listewką 38x50 dla pokryć z blachy powlekanej | m2 | 136
| 1) |  | 88+48 |  | 136
128 | KNR 202-05-19-01-51 |  | Pokrycie dachów blachodachówką powlekaną plastsolem fala 21,0x30 | m2 | 136
129 | KNR 202-05-21-02-50 |  | 015 - Ułożenie gąsiorów z blachy tłoczonej powlekanej fala 20,0 | metr | 13.86
130 | KNR 202-05-22-04-00 |  | Montaż prefabrykowanych obróbek z blachy cynkowej grub 0,55 mm na dachu krytym blachą - wiatrownica oraz obróbka ze sciana budynku | szt | 6
131 | KNR 202-04-10-02-00 |  | Analogia wykonanie konstrukcji pod podbitkę | m2 | 19.404
| 1) |  | 0,7*13,86*2 |  | 19.404
132 | KNR 202-04-10-01-00 |  | Analogia wykonanie podbitki | m2 | 19.404
133 | KNR 202-15-09-01-00 |  | Analogia malowanie podbitki lakierobejcą | m2 | 19.404
134 | KNR 202-05-09-09-00 |  | Zbiorniczki przy rynnach z blachy cynkowej 0,55 mm | szt | 4
DZIAŁ 10 |  | Tynki i okładziny ścienne
135 | KNR 202-08-01-02-00 |  | Tynk na ścianach i słupach kategorii III wykonane mechanicznie | m2 | 1357.8364
| 1) 0/1 0/4 |  | 6,36*2*3-1,5*2,3-3*1+8,16*2*3-4*1-2,7*2,3+8,16*2*3-4*0,9*2+2,73*3+1,73*3-0,9*2 |  | 123.8
| 2) 0/5 |  | 0,71*3+0,53*2*2,7+5,33*3-0,9*2*2+1,26*3*2+2,06*3*2-2*2*0,9+5,93*2-3,7*1,2+0,5*2,1*0,9 |  | 42.067
| 3) 0/6 |  | 5,28*3*2-0,9*2-2*1*1,5+5,94*3*2-2,3*3-3*2,8+4,79*3*2-1*1,5*2-0,9*2+3,89*3*2-3*2,3-0,9*2 |  | 85.8
| 4) 0/10 0/9 |  | 4,67*2*3-0,9*2+3,15*4*3-1*1,5 |  | 62.52
| 5) 0/13 0/14 |  | 2*2,83*3-0,9*2-0,9*1,2+5,89*2*3-2*1*1,5+5,33*2*3-0,9*2 |  | 76.62
| 6) 0/16 |  | 1,63*3*2-0,9*2+1,69*3*2-0,9*1,2 |  | 17.04
| 7) 0/17 |  | 2,32*2*3-2*1,5-0,9*2+1,5*2*3 |  | 18.12
| 8) 0/18 |  | 1,5*2*3+2,82*2*3-1*1,5-0,9*2 |  | 22.62
| 9) 0/15 |  | 1,25*3+6,96*3*2-0,9*2*4 |  | 38.31
| 10) 0/21 |  | 8,53*3*2-1,2*3-0,9*2*3-1,2*2+1,6*3 |  | 44.58
| 11) 0/22 |  | 3,08*3*2+4,49*3*2-0,9*2*2-1*1,5*2+1,57*3+2,65*3-0,9*2 |  | 49.68
| 12) 0/23 |  | 1,57*3*2+2,53*3-0,9*2 |  | 15.21
| 13) 0/24 |  | 4,44*3*2-0,9*2*2+1,45*3-0,9*2+1,13*3+4,83*3+1,2*3+3,36*3*2-3*1*1,5+2,37*3*2 |  | 76.95
| 14) 0/27 |  | 2,37*2*3-0,9*2+1,59*3*2-1*1,5 |  | 20.46
| 15) 0/28 |  | 2,37*3*4-0,9*2*3+4,45*3*2-3*1*1,5 |  | 45.24
| 16) 0/11 |  | 2,37*3*2+3,87*3*2-3*1*1,5-3*2,8+4,73*3*2-3*2,8+3,39*3*2-0,9*2-2,56*3+6,85*3*2-0,9*2-2,56*3-1,32*3+5,89*3*2-3*2,3 |  | 111.48
| 17) 0/12 |  | 3,39*3*2-0,9*2+2,92*3*2 |  | 36.06
| 18) 1/1 |  | 5,59*3,14*2-0,9*2+2,47*3,14-1*1,5+5,36*3,14-0,9*2+1,2*3,14*5-0,9*2+5,52*3,14-0,9*2*2 |  | 85.3642
| 19) 1/2 1/4 |  | 3,15*3,14*4-1*1,5+5,12*3,14*2-2*0,9*2 |  | 66.6176
| 20) 1/3 |  | 6,21*3,14*2-2,3*3-3*2,9+5,5*2*3,14-1,5*1-0,9*2+5,12*3,14*2-1*1,5-0,9*2+4,07*3,14*2-3*2,3-3*2,8 |  | 93.752
| 21) 1/5 |  | 5,11*3,14*2-0,9*2,3-2*0,5*1+10,57*3,14*2-2,3*3*2-0,9*2*2+1,3*3*2 |  | 85.8004
| 22) 1/6 1/8 |  | 6,27*3,14*2-0,9*2*2-2*1*1,5+2,8*3,14*4-1*1,5 |  | 66.4436
| 23) 1/7 |  | 1,4*3,14*2-0,9*2+4,82*3,14*2-0,9*2 |  | 35.4616
| 24) Komin |  | 13*(0,4+0,4*0,6) |  | 8.32
| 25) 0/26 |  | 1,2*3*2+1,56*3*2-0,9*2 |  | 14.76
| 26) 0/25 |  | 1,2*3*2+1,56*3*2-0,9*2 |  | 14.76
136 | KNR 202-08-10-06-00 |  | Tynk na ościeżach szer 20 cm kategorii III i IV wykonany ręcznie | m2 | 74.136
| 1) Okna 3,0x1,5 |  | 2*(1,5+1,5+3)*0,24 |  | 2.88
| 2) Okna 1,5x1 |  | (1,5+1,5+1)*18*0,24 |  | 17.28
| 3) Okna 0,6x0,8 |  | (0,6+0,8+0,8)*4*0,24 |  | 2.112
| 4) Okna 2x1,5 |  | (2+1,5+1,5)*0,24*1 |  | 1.2
| 5) Okna 0,9x0,3 |  | (0,6+0,6+0,9)*0,24*3 |  | 1.512
| 6) Okna 1,0x1,5 |  | (1,5+1,5+1)*0,24*4 |  | 3.84
| 7) Okna 1,0x3,0 |  | (1+1+3)*0,24*2 |  | 2.4
| 8) Okna 1,0x3,0 |  | (1+1+3)*0,24*2 |  | 2.4
| 9) Okna 1,0x0,5 |  | (0,5+0,5+1)*0,24*4 |  | 1.92
| 10) Okna 2,3*3,0 |  | (2,3+2,3+3)*0,24*6 |  | 10.944
| 11) Okna 1,0x1,0 |  | (1+1+1)*0,24*2 |  | 1.44
| 17) Drzwi 90x205 |  | (0,9+2,05+2,05)*34*0,12 |  | 20.4
| 19) Drzwi 130x230 |  | (1,3+2,3+2,3)*1*0,24 |  | 1.416
| 20) Drzwi 150x230 |  | (1,5+2,3+2,3)*0,24*3 |  | 4.392
137 | KNR 202-08-01-04-00 |  | Tynk na stropach i podciągach kategorii III wykonane mechanicznie | m2 | 492.8
| 2) 0/1 |  | 5,75 |  | 5.75
| 3) 0/2 |  | 29,33 |  | 29.33
| 4) 0/3 |  | 4,12 |  | 4.12
| 5) 0/4 |  | 12,89 |  | 12.89
| 6) 0/5 |  | 9,18 |  | 9.18
| 7) 0/6 |  | 53,52 |  | 53.52
| 8) 0/7 |  | 15,63 |  | 15.63
| 9) 0/8 |  | 1,88 |  | 1.88
| 10) 0/9 |  | 5,61 |  | 5.61
| 11) 0/10 |  | 8,82 |  | 8.82
| 12) 0/11 |  | 67,50 |  | 67.5
| 13) 0/12 |  | 9,41 |  | 9.41
| 14) 0/13 |  | 10,38 |  | 10.38
| 15) 0/14 |  | 5,14 |  | 5.14
| 16) 0/15 |  | 9,06 |  | 9.06
| 17) 0/16 |  | 2,7 |  | 2.7
| 18) 0/17 |  | 3,57 |  | 3.57
| 19) 0/18 |  | 4,32 |  | 4.32
| 20) 0/19 |  | 3,17 |  | 3.17
| 21) 0/20 |  | 1,06 |  | 1.06
| 22) 0/21 |  | 16,14 |  | 16.14
| 23) 0/22 |  | 6,31 |  | 6.31
| 24) 0/23 |  | 7,23 |  | 7.23
| 25) 0/24 |  | 27,02 |  | 27.02
| 26) 0/25 |  | 1,87 |  | 1.87
| 27) 0/26 |  | 1,87 |  | 1.87
| 28) 0/27 |  | 3,57 |  | 3.57
| 29) 0/28 |  | 6,78 |  | 6.78
| 30) 1/1 |  | 8,21 |  | 8.21
| 31) 1/2 |  | 6,01 |  | 6.01
| 32) 1/3 |  | 56,63 |  | 56.63
| 33) 1/4 |  | 9,45 |  | 9.45
| 34) 1/5 |  | 55,02 |  | 55.02
| 35) 1/6 |  | 7,84 |  | 7.84
| 36) 1/7 |  | 5,87 |  | 5.87
| 37) 1/8 |  | 7,94 |  | 7.94
| 38) 1/9 |  | 2 |  | 2
138 | KNR 202-20-13-01-00 |  | Gładzie gipsowe grub 3 mm na ścianach na podłożu z tynku o powierzchni ponad 5 m2 | m2 | 1328.316
139 | KNR 202-20-20-01-00 |  | Gładzie gipsowe grub 3 mm na ościeżach do 30 cm na podłożu z tynku | m2 | 74.136
140 | KNR 202-20-14-01-00 |  | Gładzie gipsowe 3 mm na stropach na podłożu z tynku | m2 | 492.8
141 | KNR 202-20-23-03-00 |  | Ścianki Rigips na rusztach pojedyńczych metalowych z pokryciem obustronnym 100 jednowarstwowe | m2 | 139.7491
| 2) 2/9 2/10 |  | 9,46*2,71+4,7*2,71-0,9*2 |  | 36.5736
| 3) 2/9a |  | 4,7*2,71-0,9*2 |  | 10.937
| 4) 2/3 |  | 5,7*2,71-2*0,9+2,4*2,71 |  | 20.151
| 5) 2/4 |  | 2,82*2,71-0,9*2+2,4*2,71 |  | 12.3462
| 6) 2/5 |  | 3,53*2,71-0,9*2+1,1*2,71 |  | 10.7473
| 7) 2/6 |  | 5,2*2,71-0,9*2 |  | 12.292
| 8) 2/7 |  | 2*2,85*2,71-0,9*2+3,18*2,71 |  | 22.2648
| 9) 2/8 |  | 1,05*2,71*2-0,9*2 |  | 3.891
| 10) 2/1 |  | 1,5*2,71+2,22*2,71-0,9*2 |  | 8.2812
| 11) 2/11 |  | 1,5*2,71-0,9*2 |  | 2.265
142 | KNR 202-20-04-03-00 |  | Obudowa słupów z płyt gipsowo-kartonowych na rusztach 55-02 2-warstwowo | m2 | 15.6096
| 1) |  | 0,24*4*2,71*6 |  | 15.6096
143 | KNR 202-20-04-07-00 |  | Obudowa belek z płyt gipsowo-kartonowych na rusztach 55-02 2-warstwowo | m2 | 25.4348
| 1) |  | 3,53*2*(0,22+0,22+0,18)+(0,16+0,16+0,5)*(3,5+6,14+6,14+3,5+6,4) |  | 25.4348
144 | KNR 202-20-30-02-00 |  | Sufity podwieszone dwuwarstwowe na ruszcie metalowym - piętro | m2 | 176.8
| 1) |  | 4,4*17+3*17*2 |  | 176.8
145 | KNNR N002-06-04-02-00 |  | Izolacja z folii polietylenowej przymocowanej do konstrukcji drewnianej | m2 | 176.8
146 | KNNR N002-06-02-05-02 |  | Izolacja pozioma płytami z wełny mineralnej 50 mm na sucho krotność 4 | m2 | 284.177
147 | KNR 222-06-01-04-00 |  | Ścianki i przepierzenia - obicie 1-stronne płytą OSB | m2 | 40.3424
| 1) |  | 18,01*2*1,12 |  | 40.3424
148 | KNR 202-20-06-03-10 |  | Okładziny z płyt gipsowo-kartonowych 12,5 mm na ścianach na rusztach | m2 | 40.342
149 | KNR 202-20-06-07-10 |  | Okładz z płyt gipsowo-kartonowych 12,5 mm 2-ga warstwa na ścianach na ruszcie | m2 | 40.342
150 | KNR 202-06-13-06-02 |  | Izolacja pionowa z płyt z wełny mineralnej 50 mm na sucho | m2 | 40.342
151 | KNR 202-06-13-06-03 |  | Izolacja pionowa z płyt z wełny mineralnej 60 mm na sucho - krotność 2 | m2 | 40.342
152 | KNR 202-06-13-06-02 |  | Izolacja pionowa z płyt z wełny mineralnej 50 mm na sucho -krotność 2 - wygłuszenie scian | m2 | 139.749
153 | KNR 202-06-13-03-02 |  | Izolacja pozioma z płyt z wełny mineralnej 50 mm na sucho - krotność 3 - sufit | m2 | 176.8
DZIAŁ 11 |  | Okladziny z płytek
154 | KNR 240-06-02-02-00 |  | Wykonanie izolacji pionowej z folii w płynie | m2 | 388.03
| 1) 2/7 ora 2/8 |  | 3,96*2*2-0,9*2*2+3,05*2*4 |  | 36.64
| 2) 2/11 |  | 1,48*2*2-0,9*2+1,86*2*2 |  | 11.56
| 4) 0/24 |  | 4,44*2*2-0,9*2*2+1,45*2-0,9*2+1,13*2+4,83*2+1,2*2+3,36*2*2-2*1*1,5+2,37*2*2 |  | 49.5
| 5) 0/26 |  | 1,2*2*2+1,56*2*2-0,9*2 |  | 9.24
| 6) 0/25 |  | 1,2*2*2+1,56*2*2-0,9*2 |  | 9.24
| 7) 0/27 |  | 2,37*2*2-0,9*2+1,59*2*2 |  | 14.04
| 8) 0/28 |  | 2,37*2*4-0,9*2*3+4,45*2*2 |  | 31.36
| 9) 0/3 |  | 2,54*2*2+1,61*2*2-0,9*2 |  | 14.8
| 10) 0/9 0/10 |  | 3,15*4*2+5,13*2*2-2*2*0,9 |  | 42.12
| 11) 0/12 |  | 2,87*2*2+3,39*2*2-0,9*2 |  | 23.24
| 12) 0/14 |  | 1,32*2*2+3,71*2*2-0,9*2 |  | 18.32
| 13) 0/15 |  | 1,6*4*2-0,9*1,2-0,9*2 |  | 9.92
| 14) 0/18 |  | 1,55*2*2+2,82*2*2-0,9*2 |  | 15.68
| 15) 0/20 |  | 4*1*2 |  | 8
| 16) 0/22 0/23 |  | 3,09*2*2+4,42*2*2-0,9*2*4+0,82*2*4+1,46*2 |  | 32.32
| 17) 1/6 |  | 2,78*2*2-0,5*1,5+2,84*2*2-0,9*2 |  | 19.93
| 18) 1/2 1/4 |  | 3,15*4*2+5,13*2*2-2*2*0,9 |  | 42.12
155 | KNR 202-08-29-01-00 |  | Przygotowanie podłoża pod licowanie ścian płytkami ceramicznymi na klej | m2 | 388.03
156 | KNR 202-08-29-04-50 |  | Licowanie ścian płytkami ceramicznymi 30x30 cm na klej z przygotowaniem podłoża | m2 | 388.03
157 | KNR 240-06-02-01-00 |  | Wykonanie izolacji poziomej z folii w płynie | m2 | 240.45
158 | KNR 202-11-18-10-10 |  | Posadzka o pow do 8 m2 1-barwna z płytek terakota luzem 30x30 na zaprawie klejowej ATLAS | m2 | 240.45
| 1) 0/3 |  | 4,12 |  | 4.12
| 2) 0/9 |  | 5,61 |  | 5.61
| 3) 0/10 |  | 8,82 |  | 8.82
| 4) 0/12 |  | 9,41 |  | 9.41
| 5) 0/14 |  | 5,14 |  | 5.14
| 6) 0/15 |  | 9,06 |  | 9.06
| 7) 0/18 |  | 4,32 |  | 4.32
| 9) 0/20 |  | 1,06 |  | 1.06
| 11) 0/22 |  | 6,31 |  | 6.31
| 12) 0/23 |  | 7,23 |  | 7.23
| 13) 0/24 |  | 27,02 |  | 27.02
| 14) 0/25 |  | 1,87 |  | 1.87
| 15) 0/26 |  | 1,87 |  | 1.87
| 16) 0/27 |  | 3,57 |  | 3.57
| 28) 0/28 |  | 6,78 |  | 6.78
| 30) 1/2 |  | 6,01 |  | 6.01
| 32) 1/4 |  | 9,45 |  | 9.45
| 34) 1/6 |  | 7,84 |  | 7.84
| 44) 2/7 |  | 8,14 |  | 8.14
| 45) 2/8 |  | 3,91 |  | 3.91
| 49) 2/11 |  | 2,92 |  | 2.92
| 50) Taras |  | 63,90 |  | 63.9
| 51) Taras2 |  | 36,09 |  | 36.09
DZIAŁ 12 |  | Wykładzina podłogowa
DZIAŁ 12.1 |  | Parter
159 | KNR C003-05-02-01-00 |  | Przygotowanie podłoża - betony, jastrychy tynki | m2 | 231.64
| 1) 0/1 |  | 5,75 |  | 5.75
| 2) 0/2 |  | 29,33 |  | 29.33
| 4) 0/4 |  | 12,89 |  | 12.89
| 5) 0/5 |  | 9,18 |  | 9.18
| 6) 0/6 |  | 53,52 |  | 53.52
| 7) 0/7 |  | 15,63 |  | 15.63
| 8) 0/8 |  | 1,88 |  | 1.88
| 11) 0/11 |  | 67,50 |  | 67.5
| 13) 0/13 |  | 10,38 |  | 10.38
| 16) 0/16 |  | 2,7 |  | 2.7
| 17) 0/17 |  | 3,57 |  | 3.57
| 19) 0/19 |  | 3,17 |  | 3.17
| 21) 0/21 |  | 16,14 |  | 16.14
160 | KNR C003-06-05-01-00 |  | Wykonywanie posadzek samopoziomujących i rozlewnych o grubości do 2mm | m2 | 231.64
161 | KNR C003-06-06-05-00 |  | Wykładziny PCW wielowarstwowe | m2 | 231.64
162 | KNR C003-06-10-01-00 |  | Zgrzewanie wykładzin z tworzyw sztucznych | metr | 220
DZIAŁ 12.2 |  | I Piętro
163 | KNR C003-05-02-01-00 |  | Przygotowanie podłoża - betony, jastrychy tynki | m2 | 135.67
| 7) 1/1 |  | 8,21 |  | 8.21
| 9) 1/3 |  | 56,63 |  | 56.63
| 11) 1/5 |  | 55,02 |  | 55.02
| 13) 1/7 |  | 5,87 |  | 5.87
| 14) 1/8 |  | 7,94 |  | 7.94
| 15) 1/9 |  | 2 |  | 2
164 | KNR C003-06-05-01-00 |  | Wykonywanie posadzek samopoziomujących i rozlewnych o grubości do 2mm | m2 | 135.67
165 | KNR C003-06-06-05-00 |  | Wykładziny PCW wielowarstwowe gabinety | m2 | 135.67
166 | KNR C003-06-10-01-00 |  | Zgrzewanie wykładzin z tworzyw sztucznych | metr | 150
DZIAŁ 12.3 |  | II Piętro
167 | KNR C003-05-02-01-00 |  | Przygotowanie podłoża - betony, jastrychy tynki | m2 | 120.51
| 8) 2/1 |  | 3,73 |  | 3.73
| 9) 2,/2 |  | 20,91 |  | 20.91
| 10) 2/3 |  | 13,53 |  | 13.53
| 11) 2/4 |  | 6,86 |  | 6.86
| 12) 2/5 |  | 14,47 |  | 14.47
| 13) 2/6 |  | 17,98 |  | 17.98
| 16) 2/9 |  | 16,39 |  | 16.39
| 17) 2/9a |  | 11,56 |  | 11.56
| 18) 2/10 |  | 15,08 |  | 15.08
168 | KNR C003-06-05-01-00 |  | Wykonywanie posadzek samopoziomujących i rozlewnych o grubości do 2mm | m2 | 120.51
169 | KNR C003-06-06-05-00 |  | Wykładziny PCW wielowarstwowe gabinety | m2 | 120.51
170 | KNR C003-06-10-01-00 |  | Zgrzewanie wykładzin z tworzyw sztucznych | metr | 120.51
DZIAŁ 13 |  | Malowanie
171 | KNR 202-15-05-07-00 |  | Malowanie suchych tynków 2-krotnie farbą emulsyjną z gruntowaniem | m2 | 1043.942
| 1) |  | 1357,836-388,03+74,136 |  | 1043.942
172 | KNR 202-15-05-07-00 |  | Malowanie suchych tynków 2-krotnie farbą emulsyjną z gruntowaniem - sufity | m2 | 492.8
173 | KNR 202-15-05-05-00 |  | Malowanie płyt gipsowych 2-krotnie farbą emulsyjną z gruntowaniem | m2 | 320.543
| 1) |  | 15,61+25,435+139,749*2 |  | 320.543
174 | KNR 202-15-05-05-00 |  | Malowanie płyt gipsowych 2-krotnie farbą emulsyjną z gruntowaniem - sufity | m2 | 176.8
DZIAŁ 14 |  | Stolarka okienna i drzwiowa
175 | KNR 202-10-23-11-50 |  | Okna PCW rozwieralne 2-dzielne o pow ponad 2,5 m2 z obróbką obsadzenia | m2 | 70.56
| 6) Okna 3,0x1,5 |  | 2*1,5*3 |  | 9
| 7) Okna 1,5x1 |  | 1,5*1*4 |  | 6
| 10) Okna 0,9x0,6 |  | 0,9*0,6*4 |  | 2.16
| 12) Okna 1,0x3,0 |  | 3,0*1,0*2 |  | 6
| 14) Okna 1,0x0,5 |  | 0,5*1*4 |  | 2
| 15) Okna 2,3*3,0 |  | 2,3*3*6 |  | 41.4
| 16) Okna 1,0x1,0 |  | 1*1*4 |  | 4
176 | KNR 202-10-25-05-00 |  | Drzwi balkonowe z kształtowników PCW | m2 | 18.86
| 1) 1,5*2,3 |  | 1,5*2,3*2 |  | 6.9
| 2) 1,3*2,3 |  | 1,3*2,3*1 |  | 2.99
| 3) 2,3x3,0 |  | 2,3*3 |  | 6.9
| 4) 2,3*0,9 |  | 2,3*0,9 |  | 2.07
177 | KNR 401-03-18-02-00 |  | Ościeżnice drewniane w ścianach wewnętrznych z cegieł o powierzchni otworu do 2 m2 | szt | 32
178 | KNR 202-10-17-02-00 |  | Skrzydła drzwiowe wewnętrzne 1-dzielne pełne o pow ponad 1,6 m2 konfekcjonowane | m2 | 32
179 | KNR 202-01-29-02-00 |  | Obsadzenie podokienników prefabrykowanych dł ponad 1 m | szt | 40
180 | WKNR W202-10-26-01-00 |  | Ościeżnice drewniane zwykłe | m2 | 5.4
| 1) |  | 0,9*3*2 |  | 5.4
181 | WKNR W202-10-26-03-00 |  | Skrzydła drzwiowe zewnętrzne pełne | m2 | 5.4
DZIAŁ 15 |  | Elewacja
182 | KNR 202-26-08-01-00 |  | Docieplenie ścian pełnych o pow betonowej styropianem na zaprawie ATLAS STOPTER | m2 | 150.602
| 1) |  | (8,40+7,04+7,04)*3-4*1-3*1-2,3*1,5-3*1 |  | 53.99
| 2) |  | (13,83+2,61)*3,65*2-3*1,5*2-4*1,5-2*1,5-0,9*2*3 |  | 96.612
183 | KNR 202-26-08-06-00 |  | Docieplenie ościeży styropianem z siatką na zaprawie ATLAS STOPTER | m2 | 44.136
| 2) Okna 3,0x1,5 |  | 2*(1,5+1,5+3)*0,24 |  | 2.88
| 3) Okna 1,5x1 |  | (1,5+1,5+1)*8*0,24 |  | 7.68
| 4) Okna 0,6x0,8 |  | (0,6+0,8+0,8)*4*0,24 |  | 2.112
| 5) Okna 2x1,5 |  | (2+1,5+1,5)*0,24*1 |  | 1.2
| 6) Okna 0,9x0,3 |  | (0,6+0,6+0,9)*0,24*3 |  | 1.512
| 7) Okna 1,0x1,5 |  | (1,5+1,5+1)*0,24*4 |  | 3.84
| 8) Okna 1,0x3,0 |  | (1+1+3)*0,24*2 |  | 2.4
| 9) Okna 1,0x3,0 |  | (1+1+3)*0,24*2 |  | 2.4
| 10) Okna 1,0x0,5 |  | (0,5+0,5+1)*0,24*4 |  | 1.92
| 11) Okna 2,3*3,0 |  | (2,3+2,3+3)*0,24*6 |  | 10.944
| 12) Okna 1,0x1,0 |  | (1+1+1)*0,24*2 |  | 1.44
| 13) Drzwi 130x230 |  | (1,3+2,3+2,3)*1*0,24 |  | 1.416
| 14) Drzwi 150x230 |  | (1,5+2,3+2,3)*0,24*3 |  | 4.392
184 | KNR 240-01-03-02-00 |  | Mocowanie płyt styropianowych za pomocą dybli plastykowych 6szt/m2 do podłoża z cegły. | m2 | 903.612
| 1) |  | 150,602*6 |  | 903.612
185 | KNR 240-01-04-01-00 |  | Ochrona kątownikiem narożników prostych | metr | 9.65
186 | KNR 202-21-03-03-00 |  | Podokienniki, półki, lady i nakrywy grub 4 cm szer do 50 cm | metr | 34.1
| 2) Okna 3,0x1,5 |  | 2*(1,5) |  | 3
| 3) Okna 1,5x1 |  | 8 |  | 8
| 4) Okna 0,6x0,8 |  | 2,4 |  | 2.4
| 5) Okna 2x1,5 |  | 2 |  | 2
| 6) Okna 0,9x0,3 |  | 0,9*3 |  | 2.7
| 7) Okna 1,0x1,5 |  | 4 |  | 4
| 8) Okna 1,0x3,0 |  | 6 |  | 6
| 10) Okna 1,0x0,5 |  | 2 |  | 2
| 12) Okna 1,0x1,0 |  | 4 |  | 4
187 | KNR 202-15-05-11-00 |  | Malowanie betonu zewnętrzne 2-krotnie farbą emulsyjną bez gruntowania | m2 | 475.1573
| 1) |  | 7,84*4,6*2+8,4*3,62 |  | 102.536
| 2) |  | (3*9+12,05*3,87+0,5*12,05*3,78)*2 |  | 192.816
| 3) |  | 18,18*6,95+14,03*3,81 |  | 179.8053
DZIAŁ 17 |  | Podjazd dla osob niepełnosprawnych
188 | WKNR W202-01-01-06-00 |  | Fundament z bloczków betonowych M6 na zaprawie cementowej | m3 | 1.4052
| 1) |  | ((3,36*((0,91+0,56)/2))+0,56*1,49+0,5*9,11*0,56)*0,24 |  | 1.4052
189 | KNR 202-06-03-01-00 |  | Izolacja pionowa na zimno 1-sza warstwa z emulsji asfaltowej | m2 | 5.8548
| 6) |  | (3,36*((0,91+0,56)/2))+0,56*1,49+0,5*9,11*0,56 |  | 5.8548
190 | KNR 202-06-03-02-00 |  | Izolacja pionowa na zimno dalsza warstwa z emulsji asfaltowej | m2 | 5.855
191 | KNR 202-09-02-01-00 |  | Tynk zewnętrzny kategorii III na ścianach i powierzchniach poziomych wykonane ręcznie | m2 | 5.855
192 | KNR 202-15-05-10-00 |  | Malowanie tynków zewnętrznych 2-krotnie farbą emulsyjną bez gruntowania | m2 | 5.855
193 | KNR 201-03-20-02-00 |  | Zasyp wykopu liniowego szer 0,8-1,5 m i głęb do 1,5 m w gruncie kat 3-4 | m3 | 2.3595
| 1) |  | (3,36*0,46+1,49*0,28+9,11*0,02)*1,1 |  | 2.3595
194 | KNR 231-04-01-04-00 |  | Rowek pod krawężnik o wym 30x30 cm w gruncie kategorii 3/4 | metr | 58.8
| 1) |  | 29,4*2 |  | 58.8
195 | KNR 231-04-07-04-00 |  | Obrzeże betonowe 30x8 cm na podsypce piaskowej z wypełnieniem spoin zaprawą | metr | 58.8
196 | KNR 231-01-14-05-00 |  | Warstwa dolna podbudowy z kruszywa łamanego grub 15 cm | m2 | 51.15
| 1) |  | 29,4*1,1+6,48*1,1+10,62*1,1 |  | 51.15
197 | KNR 231-01-14-03-00 |  | Warstwa górna podbudowy z kruszywa naturalnego grub 8 cm | m2 | 51.5
198 | KNR 231-05-11-01-00 |  | Nawierzchnie z kostki betonowej szarej grub 6 cm na podsypce piaskowej | m2 | 51.5
199 | KNR 231-07-01-03-00 |  | Poręcze ochronne sztywne z rur ze słupkami co 1,5 m | metr | 17.1
| 1) |  | 10,62+6,48 |  | 17.1
DZIAŁ 18 |  | Rampa wyładowcza
200 | WKNR W202-01-01-06-00 |  | Fundament z bloczków betonowych M6 na zaprawie cementowej | m3 | 1.1456
| 1) |  | (1,79+6,44)*0,58*0,24 |  | 1.1456
201 | KNR 202-06-03-01-00 |  | Izolacja pionowa na zimno 1-sza warstwa z emulsji asfaltowej | m2 | 4.7734
| 6) |  | (1,79+6,44)*0,58 |  | 4.7734
202 | KNR 202-06-03-02-00 |  | Izolacja pionowa na zimno dalsza warstwa z emulsji asfaltowej | m2 | 4.773
203 | KNR 202-09-02-01-00 |  | Tynk zewnętrzny kategorii III na ścianach i powierzchniach poziomych wykonane ręcznie | m2 | 4.773
204 | KNR 202-15-05-10-00 |  | Malowanie tynków zewnętrznych 2-krotnie farbą emulsyjną bez gruntowania | m2 | 4.773
205 | KNR 201-03-20-02-00 |  | Zasyp wykopu liniowego szer 0,8-1,5 m i głęb do 1,5 m w gruncie kat 3-4 | m3 | 3.4583
| 1) |  | 1,79*6,44*0,3 |  | 3.4583
206 | KNR 231-01-14-05-00 |  | Warstwa dolna podbudowy z kruszywa łamanego grub 15 cm | m2 | 11.5276
| 1) |  | 1,79*6,44 |  | 11.5276
207 | KNR 231-01-14-03-00 |  | Warstwa górna podbudowy z kruszywa naturalnego grub 8 cm | m2 | 11.528
208 | KNR 231-05-11-01-00 |  | Nawierzchnie z kostki betonowej szarej grub 6 cm na podsypce piaskowej | m2 | 11.528
209 | KNR 231-07-01-03-00 |  | Poręcze ochronne sztywne z rur ze słupkami co 1,5 m | metr | 8.23
| 1) |  | 6,44+1,79 |  | 8.23
DZIAŁ 19 |  | Balustrady
210 | KNR 231-07-01-03-00 |  | Poręcze ochronne sztywne z rur ze słupkami co 1,5 m i wypełnieniem szklanym | metr | 39.48
| 1) Taras duży |  | 2*7+9,04 |  | 23.04
| 2) Taras mały |  | 13,83+2,61 |  | 16.44
211 | KNR 231-07-01-03-00 |  | Poręcze ochronne sztywne z rur ze słupkami co 1,5 m - schody zewnętrzne | metr | 15.2
| 1) |  | 3,9*2 |  | 7.8
| 2) |  | 3,7*2 |  | 7.4
212 | KNR 231-07-01-03-00 |  | Poręcze ochronne sztywne z rur ze słupkami co 1,5 m - schody wewnętrzne | metr | 19.2
| 1) |  | 6,3+3,9+7+2 |  | 19.2
213 | KNR 231-07-01-03-00 |  | Poręcze ochronne sztywne z rur ze słupkami co 1,5 m przy oknach 3,0x2,3 | metr | 18
| 1) |  | 3*6 |  | 18
DZIAŁ 21 |  | Plac zabaw
214 | KNR 201-02-02-02-00 |  | Roboty ziemne koparką przedsiębierną 0,40 m3 w gruncie kat 3 z transportem wywrotkami 5 Mg na odl 1 km | m3 | 115.599
| 1) |  | 34,1*11,3*0,3 |  | 115.599
215 | KNR 231-01-06-01-00 |  | Warstwa odcinająca z piasku zagęszczane ręczne grub 6 cm | m2 | 388.74
| 1) |  | 34,1*11,4 |  | 388.74
216 | KNR 231-01-05-03-00 |  | Podsypka z piasku zagęszczana mechanicznie grub 3 cm | m2 | 388.74
217 | KNR 231-01-05-04-00 |  | Podsypka z piasku zagęszczana mechanicznie - dodatek za 1 cm - krotność 16 | m2 | 388.74
218 | KNR 231-04-01-04-00 |  | Rowek pod krawężnik o wym 30x30 cm w gruncie kategorii 3/4 | metr | 89.1
| 1) |  | 89,1 |  | 89.1
219 | KNR 231-04-07-04-00 |  | Obrzeże betonowe 30x8 cm na podsypce piaskowej z wypełnieniem spoin zaprawą | metr | 89.1
220 | KNR 201-02-01-02-00 |  | Roboty ziemne koparką przedsiębierną 0,15 m3 w gruncie kat 3 z transportem wywrotkami 5 Mg na odl 1 km | m3 | 43.52
| 1) |  | 34*4*0,4*0,8 |  | 43.52
221 | KNR 201-06-10-01-00 |  | Podsypka z przygotowaniem z piasku filtracyjnego | m3 | 6.12
| 1) |  | 153*0,4*0,1 |  | 6.12
222 | KNR 228-07-03-03-03 |  | Ułożenie drenażu z rur z tworzywa z włókniną w zwoju fi 125 | metr | 153
| 1) |  | 34*4,5 |  | 153
223 | KNR 223-03-10-06-00 |  | Analogia montaż elementu placu zabaw - zjeżdżalnia z wieżą | szt | 1
224 | KNR 223-03-10-06-00 |  | Analogia montaż elementu placu zabaw - huśtawka bocianie gniazdo | szt | 1
225 | KNR 223-03-10-06-00 |  | Analogia montaż elementu placu zabaw - huśtawka maluch | szt | 1
226 | KNR 223-03-10-06-00 |  | Analogia montaż elementu placu zabaw - huśtawka wagowa ważka | szt | 1
227 | KNR 223-03-10-06-00 |  | Analogia montaż elementu placu zabaw - karuzela z siedziskami | szt | 1
228 | KNR 223-03-10-06-00 |  | Analogia montaż elementu placu zabaw - piaskownica | szt | 1
229 | KNR 223-03-10-06-00 |  | Analogia montaż elementu placu zabaw - ławki | szt | 4
230 | KNR 223-03-10-06-00 |  | Analogia montaż elementu placu zabaw - kosz na śmieci | szt | 1
DZIAŁ 23 |  | Windy
231 | WKNR W702-02-15-08-00 |  | Analogia dostawa i montaż windy osobowej | kmpl | 1
232 | WKNR W702-02-15-08-00 |  | Analogia dostawa i montaż windy kuchennej | kmpl | 1
DZIAŁ 24 |  | Instalacje
DZIAŁ 24.1 |  | Przyłącze wodociągowe
233 | KNR 201-02-02-02-00 |  | Roboty ziemne koparką przedsiębierną 0,40 m3 w gruncie kat 3 z transportem wywrotkami 5 Mg na odl 1 km - wykop pod przylącze wodociągowe i hydrantowe | m3 | 14.04
| 1) |  | 13,5*0,8*1,3 |  | 14.04
234 | KNKB 006-01-02-04-00 |  | Podsypka z piasku zagęszczana ręcznie | m3 | 1.08
| 1) |  | 0,8*0,1*13,5 |  | 1.08
235 | KNKB 006-01-02-04-00 |  | Obsypka z piasku zagęszczana ręcznie | m3 | 0.92
236 | KNR 201-03-20-01-00 |  | Zasyp wykopu liniowego szer 0,8-1,5 m i głęb do 1,5 m w gruncie kat 1-2 | m3 | 12.04
| 1) |  | 14,04-1,08-0,92 |  | 12.04
237 | KNNR N011-03-06-01-22 |  | Nawiertka na istniejącym rurociągu PVC fi 110 w wykopie umocnionym suchym | kmpl | 1
238 | KNNR N011-03-02-01-00 |  | Rurociąg ciśnieniowy PE zgrzewany w wykopie umocnionym suchym fi 63 | metr | 13.5
239 | KNNR N005-12-09-03-02 |  | Przebijanie otworu fi 60 mm dł 50 cm w gazobetonie | szt | 1
240 | KNR 215-00-06-06-00 |  | Rurociąg z rur PP-10 na ścianie murowan bud niemieszk fi 63 | metr | 1.2
241 | KNR 215-01-18-04-00 |  | Wodomierz skrzydełkowy JSW fi 40 | szt | 1
242 | KNR 215-01-12-05-40 |  | Zawór kulowy przelotowy gwintowany fi 40 | szt | 3
243 | KNR 035-01-31-03-00 |  | Zawór antyskażeniowy DANFOSS typ BA fi 1" | szt | 1
DZIAŁ 24.2 |  | Przylącze kanalizacyjne
244 | KNR 201-02-02-02-00 |  | Roboty ziemne koparką przedsiębierną 0,40 m3 w gruncie kat 3 z transportem wywrotkami 5 Mg na odl 1 km - wykop pod przylącze wodociągowe i hydrantowe | m3 | 34.84
| 1) |  | (12,5+4,5+5+11,5)*0,8*1,3 |  | 34.84
245 | KNKB 006-01-02-04-00 |  | Podsypka z piasku zagęszczana ręcznie | m3 | 2.68
| 1) |  | 0,8*0,1*(12,5+4,5+5+11,5) |  | 2.68
246 | KNKB 006-01-02-04-00 |  | Obsypka z piasku zagęszczana ręcznie | m3 | 2.018
247 | KNR 201-03-20-01-00 |  | Zasyp wykopu liniowego szer 0,8-1,5 m i głęb do 1,5 m w gruncie kat 1-2 | m3 | 30.08
| 1) |  | 34,84-2,68-2,08 |  | 30.08
248 | KNNR N011-04-06-01-01 |  | Studzienka kanalizacyjna fi 315 głębokości 2 m z kinetą typ 1 PP-160 | szt | 2
249 | KNNR N011-05-02-01-02 |  | Rura kanalizacyjna kielichowa PVC fi 150 w wykopie skarpowym suchym | metr | 33.5
| 1) |  | (12,5+4,5+5+11,5) |  | 33.5
250 | KNNR N005-12-09-03-02 |  | Przebijanie otworu fi 60 mm dł 50 cm w gazobetonie | szt | 3
DZIAŁ 24.3 |  | Instalacja wodociągowa
251 | KNR 215-36-01-01-00 |  | Rurociąg z rur MEPLA FLEX w zwoju fi 16 z rurą osłonową | metr | 190.38
| 1) Woda zimna |  | 4+1+1+0,9+4,3+2+1+2,2+2,5+2,2+3,4+2+4,37+6,5+6+2 |  | 45.37
| 2) Woda ciepła |  | 4+1+0,5+2+2,5+1,2+0,5+2,5+2,9+2,2+1,2+2,2+3,4+2+4,37+6,5+6+2+9+2,7+9,4 |  | 68.07
| 3) Woda cyrkulacja |  | 4,5+2,5+5,89+6,85+3,2+3,15+4,7+3,45+3,2+3,3+6,5+2+2,2+6,2+1+3+5,4+5,7+2,2+2 |  | 76.94
252 | KNR 215-00-06-01-00 |  | Rurociąg z rur PP-10 na ścianie murowan bud niemieszk fi 18 | metr | 44.12
| 1) Woda zimna |  | 2,2+1,2+3,2+0,8+3,14+2,8+2,8+8 |  | 24.14
| 2) Woda ciepła |  | 3,3+5,4+3,14+3,14+5 |  | 19.98
253 | KNR 215-00-06-01-00 |  | Rurociąg z rur PP-10 na ścianie murowan bud niemieszk fi 20 | metr | 28.9
| 1) Woda zimna |  | 5,4+2,9+2,7 |  | 11
| 2) Woda ciepła |  | 3,36+3,14+2,2+3,2+6 |  | 17.9
254 | KNR 215-00-06-02-00 |  | Rurociąg z rur PP-10 na ścianie murowan bud niemieszk fi 25 | metr | 36.49
| 1) Woda zimna |  | 6,15+3,2+3,14+3 |  | 15.49
| 2) Woda ciepła |  | 6,85+4,7+3,45+3+3 |  | 21
255 | KNR 215-00-06-03-00 |  | Rurociąg z rur PP-10 na ścianie murowan bud niemieszk fi 32 | metr | 62.42
| 1) Woda zimna |  | 3,2+5,89+5,89+3++4,7+3,45+3,2+6,2+1+1,8+3+3 |  | 44.33
| 2) Woda ciepła |  | 5,89+3,2+6,2+1,+1,8 |  | 18.09
256 | KNR 215-00-06-04-00 |  | Rurociąg z rur PP-10 na ścianie murowan bud niemieszk fi 40 | metr | 44.48
| 1) Woda zimna |  | 7+2,5+2 |  | 11.5
| 2) Woda ciepła |  | 4,5+2,5+2 |  | 9
| 3) Woda p-poż |  | 1+3,2+2,7+3,75+4,53+3,10+1,2+1+3,5 |  | 23.98
257 | KNR 035-01-28-03-00 |  | Izolacja rur otulinami PE z nacięciem wzdłużnym grub 6 mm fi 15 | metr | 190.38
258 | KNR 035-01-28-04-00 |  | Izolacja rur otulinami PE z nacięciem wzdłużnym grub 6 mm fi 18 | metr | 44.12
259 | KNR 035-01-28-05-00 |  | Izolacja rur otulinami PE z nacięciem wzdłużnym grub 6 mm fi 20 | metr | 28.9
260 | KNR 035-01-28-06-00 |  | Izolacja rur otulinami PE z nacięciem wzdłużnym grub 6 mm fi 28 | metr | 36.49
261 | KNR 035-01-28-07-00 |  | Izolacja rur otulinami PE z nacięciem wzdłużnym grub 6 mm fi 35 | metr | 62.42
262 | KNR 035-01-28-15-00 |  | Izolacja rur otulinami PE z nacięciem wzdłużnym grub 9 mm fi 42 | metr | 44.48
263 | KNR 215-00-05-01-00 |  | Dodatek za podejście PP do armatury wypływowej fi 15 | szt | 56
| 1) Umywalki |  | 16*2 |  | 32
| 2) Zlewozmywaki i koryta |  | 9*2 |  | 18
| 4) Brodzik |  | 6 |  | 6
264 | KNR 215-00-05-06-00 |  | Dodatek za podejście do płuczki ustępowej z rur PP fi 20 | szt | 17
| 1) Kompakty |  | 16 |  | 16
| 2) Pisuar |  | 1 |  | 1
265 | KNR 215-01-12-01-00 |  | Zawór przelotowy żel OC M83 fi 15 | szt | 18
266 | KNR 215-01-12-02-00 |  | Zawór przelotowy żeliwny OC M83 fi 20 | szt | 8
267 | KNR 215-01-14-01-00 |  | Zawór czerpalny mosiężny M1 fi 15 | szt | 6
268 | KNR 215-01-15-02-00 |  | Bateria umywalkowa stojąca M1307 fi 15 | szt | 16
269 | KNR 215-01-15-01-01 |  | Bateria zmywakowa ścienna M1306 fi 15 | szt | 9
270 | KNR 215-01-15-01-02 |  | Bateria natryskowa ścienna M1316 fi 15 | szt | 6
271 | KNR 215-01-10-04-00 |  | Próba szczelności w budynkach niemieszkalnych instalacji wodociągowych fi do 65 | metr | 362.31
| 1) |  | 190,38+44,12+28,9+36,49+62,42 |  | 362.31
272 | KNKB 041-01-05-05-00 |  | Szafka hydrantowa wnękowa | szt | 3
273 | KNKB 041-01-05-02-00 |  | Zawór hydrantowy MOS M519S fi 50 we wnęce | szt | 3
DZIAŁ 24.4 |  | Instalacja kanalizacji sanitarnej
274 | KNKB 006-01-02-04-00 |  | Podsypka z piasku zagęszczana ręcznie | m3 | 4.4
275 | KNKB 006-01-02-04-00 |  | Podsypka z piasku zagęszczana ręcznie | m3 | 8.8
276 | KNR 215-02-28-04-00 |  | Rurociąg PCW kanalizacyjny w wykopie w budynku fi 160 | metr | 0
| 1) 4,3+3+3+2,5 |  |  |  | 0
277 | KNR 215-02-28-03-00 |  | Rurociąg PCW kanalizacyjny w wykopie w budynku fi 110 | metr | 76.78
| 1) |  | 12+2+2,5+2,5+2,5+1,0+1,5+3,5+2+3,5+2+20+2+3,2+3,2+3+3,2+3,2+2+8+4,5+3+9+3,2+3,14+3,14+3+3-38 |  | 76.78
278 | KNR 215-02-28-02-00 |  | Rurociąg PCW kanalizacyjny w wykopie w budynku fi 75 | metr | 14.64
| 1) |  | 3+2,5+2+2+3,14+2 |  | 14.64
279 | KNR 215-02-05-04-00 |  | Rurociąg PCW na ścianach na wcisk fi 110 | metr | 38
280 | KNR 215-02-05-03-00 |  | Rurociąg PCW na ścianach na wcisk fi 75 | metr | 16.8
| 1) |  | 4+3,2+3,2+3,2+3,2 |  | 16.8
281 | KNR 215-02-05-02-00 |  | Rurociąg PCW na ścianach na wcisk fi 50 | metr | 76.9
| 1) |  | 4+4+2+1,5+1,2+3+3+2+3++1+1,5++1+1+3,5++2+3,5+1,5+4+3,2+4+17+10 |  | 76.9
282 | KNR 215-02-08-03-00 |  | Dodatek za podejścia odpływowe PCW na wcisk fi 50 | szt | 32
| 1) |  | 16+9+6+1 |  | 32
283 | KNR 215-02-08-05-00 |  | Dodatek za podejścia odpływowe PCW na wcisk fi 110 | szt | 16
284 | KNR 215-02-08-04-00 |  | Dodatek za podejścia odpływowe PCW na wcisk fi 75 | szt | 6
285 | WKNR W215-02-18-01-00 |  | Wpust ściekowy z tworzywa sztucznego fi 50 | szt | 6
286 | KNR 215-02-23-02-00 |  | Brodzik natryskowy z tworzywa sztucznego | kmpl | 6
287 | KNR 215-02-21-02-11 |  | Umywalka fajansowa FIG 255 z syfonem z tworzywa sztucznego | szt | 16
288 | KNR 508-07-04-04-17 |  | Kalkulacja własna - montaż uchwytów dla osób niepełnosprawnych | szt | 2
289 | KNR 215-02-24-03-00 |  | Ustęp porcelanowy "kompakt" | kmpl | 16
290 | KNR 215-02-25-02-00 |  | Pisuar porcelanowy z zaworem spłukującym | kmpl | 1
DZIAŁ 24.5 |  | Przyłącze kanalizacyjne
291 | WKNR W201-02-12-09-00 |  | Wykopy koparką podsiębierną o pojemności łyżki 0,60 m3 w gruncie kategorii 4 na odkład | m3 | 20
292 | WKNR W219-01-19-02-00 |  | Montaż rury ochronnej fi 200 żurawiem gąsiennicowym | metr | 2
293 | WKNR W218-04-08-02-00 |  | Kanały z rur kanalizacyjnych PVC fi 160 łączone na wcisk w wykopie skarpowym | metr | 12.5
294 | KNR 202-02-35-06-00 |  | Kanały ramowe - dodatek lub potrącenie za każdy 1 cm różnicy grub podłoża ponad 10 cm | m3 | 3.75
295 | KNR 201-03-20-01-00 |  | Zasyp wykopu liniowego szer 0,8-1,5 m i głęb do 1,5 m w gruncie kat 1-2 | m3 | 20.1
DZIAŁ 24.6 |  | Ogrzewanie c.o.
296 | KNR 215-04-19-10-16 |  | Grzejnik płytowy PURMO C22-60/40 | kmpl | 3
297 | KNR 215-04-19-11-16 |  | Grzejnik płytowy PURMO C22-60/60 | kmpl | 3
298 | KNR 215-04-19-11-15 |  | Grzejnik płytowy PURMO C22-45/60 | kmpl | 2
299 | KNR 215-04-19-11-13 |  | Grzejnik płytowy PURMO C11-60/90 | kmpl | 1
300 | KNR 215-04-19-13-16 |  | Grzejnik płytowy PURMO C22-60/100 | kmpl | 2
301 | WKNR W215-04-12-02-00 |  | Zawór grzejnikowy fi 15 | szt | 11
302 | WKNR W215-04-12-02-30 |  | Zawór grzejnik termostat VALVEX ZT2F fi 15 z głowicą G2.02 | szt | 11
303 | KNR 215-04-15-05-00 |  | Zawór odpowietrzający M3201 fi 6 | szt | 10
304 | KNR 215-24-01-05-00 |  | Rurociąg z rur stalowych spawany w wykopie fi 65 | metr | 12
305 | KNR 215-24-01-03-00 |  | Rurociąg z rur stalowych spawany w wykopie fi 40 | metr | 9
306 | KNNR N004-04-04-03-00 |  | Rurociąg z rur PP zgrzewany na ścianach fi 32 | metr | 98.36
| 1) |  | 1,5*4+2*4+3*4+4*5+4*3,14+6,6*2+6,5*2+6,8*2 |  | 98.36
307 | KNNR N004-04-04-02-00 |  | Rurociąg z rur PP zgrzewany na ścianach fi 25 | metr | 19.28
| 1) |  | 3,5*2+3,14*2+6 |  | 19.28
308 | KNNR N004-04-04-01-00 |  | Rurociąg z rur PP zgrzewany na ścianach fi 20 | metr | 93.28
| 1) |  | 9*2+16*2+3,75*2+7,89*2+4*4+4 |  | 93.28
309 | KNNR N004-04-04-01-00 |  | Rurociąg z rur PP zgrzewany na ścianach fi 16 | metr | 127.3
| 1) |  | 6*2+9*2+7,5*2+8+3*2+6+3,15*2+12,0*4+8 |  | 127.3
310 | KNR 215-13-05-01-00 |  | Rury przyłączne do grzejników C.O. na ścianie fi 15 | kmpl | 11
311 | KNR 215-04-26-02-01 |  | Zbiornik odpowietrzający 10,0 dm3 | szt | 1
312 | KNR 035-01-29-07-00 |  | Izolacja rur otulinami PE z powlekane folią grub 6 mm fi 15 | metr | 127.3
313 | KNR 035-01-29-09-00 |  | Izolacja rur otulinami PE z powlekane folią grub 6 mm fi 22 | metr | 93.28
314 | KNR 035-01-29-10-00 |  | Izolacja rur otulinami PE z powlekane folią grub 6 mm fi 28 | metr | 19.28
315 | KNR 035-01-29-11-00 |  | Izolacja rur otulinami PE z powlekane folią grub 6 mm fi 35 | metr | 98.36
316 | KNR 215-43-06-05-00 |  | Rozdzielacz ogrzewania podłogowego Hep2O 6-drog HP06/16 | kmpl | 6
317 | KNR 215-43-01-03-00 |  | Ogrzewanie podł-wężownica ślimakowa z Hep2O fi 16 co 225 mm | m2 | 421.2
| 3) 0/2 |  | 29,33 |  | 29.33
| 4) 0/3 |  | 4,12 |  | 4.12
| 5) 0/4 |  | 12,89 |  | 12.89
| 7) 0/6 |  | 53,52 |  | 53.52
| 10) 0/9 |  | 5,61 |  | 5.61
| 11) 0/10 |  | 8,82 |  | 8.82
| 12) 0/11 |  | 67,50 |  | 67.5
| 13) 0/12 |  | 9,41 |  | 9.41
| 32) 1/3 |  | 56,63 |  | 56.63
| 33) 1/4 |  | 9,45 |  | 9.45
| 34) 1/5 |  | 55,02 |  | 55.02
| 35) 1/6 |  | 7,84 |  | 7.84
| 41) 2/3 |  | 13,53 |  | 13.53
| 43) 2/5 |  | 14,47 |  | 14.47
| 44) 2/6 |  | 17,98 |  | 17.98
| 45) 2/7 |  | 8,14 |  | 8.14
| 46) 2/8 |  | 3,91 |  | 3.91
| 47) 2/9 |  | 16,39 |  | 16.39
| 48) 2/9a |  | 11,56 |  | 11.56
| 49) 2/10 |  | 15,08 |  | 15.08
318 | KNR 035-01-12-01-00 |  | Pompa cyrkulacyjna CWU do 1,3 m3/h z podejściem miedzianym fi 1/2"*15 mm | szt | 5
319 | KNR 035-02-21-02-00 |  | Naczynie wzbiorcze przeponowe REFLEX typ N-8 | szt | 1
320 | KNR 035-02-17-04-01 |  | Zawór zwrotny gwintowany do co SOCLA typ 601 fi 1" | szt | 12
321 | KNR 730-07-03-06-00 |  | Zawór trójdrożny fi 65 mm ze wspornikiem | szt | 1
322 | KNR 215-25-16-02-00 |  | Podgrzewacz pojemnościowy do 815 dm3 na ścianie | szt | 1
323 | KNR 215-05-02-06-00 |  | Kocioł CO żeliwny parowy ECA IV 53 m2 | szt | 1
DZIAŁ 24.7 |  | Wentylacja
324 | WKNR W217-03-20-05-00 |  | - Centrala wentylacyjna nawiewno wywiewna z odzyskiem ciepła Vn/Vw-2600/2600m3/h | szt | 2
325 | KNR 217-02-08-01-00 |  | Wentylator dachowy fi 200 mm | szt | 2
326 | KNR 217-01-46-01-01 |  | Czerpnia ścienna prostokątna typ A 250x400 | szt | 2
327 | KNR 217-01-22-01-00 |  | Przewód wentylacyjny stalowy OC Spiro kołowy, do 35% udziału kształtek i fi 80 | m2 | 37.1776
| 1) Wentylacja nawiewna |  | (6+5+3+4+9+2+2+4+5+6+13+11+11,5+4+2+4)*2*3,14*0,04 |  | 22.9848
| 2) Wentylacja wywiewna |  | (2+5+2+1+2+2+2+2+3+3+2,5+13+4+5+3+5)*2*3,14*0,04 |  | 14.1928
328 | KNR 217-01-22-01-00 |  | Przewód wentylacyjny stalowy OC Spiro kołowy, do 35% udziału kształtek i fi 100 | m2 | 14.5382
| 1) Wentylacja nawiewna |  | (1+2+1+1+2+4+1+2+7,5)*2*3,14*0,05 |  | 6.751
| 2) Wentylacja wywiewna |  | (2+3,3+4+2+4,5+3+6)*2*3,14*0,05 |  | 7.7872
329 | KNR 217-01-22-02-00 |  | Przewód wentylacyjny stalowy OC Spiro kołowy do 35% udziału kształtek i do fi 200 | m2 | 62.7411
| 1) Wentylacja nawiewna |  | (3+4+2+2+5,5+2+2,5+0,5+6+4+3,5+6+14+3,6+20,5+12+18)*2*3,14*0,0625 |  | 42.8218
| 2) Wentylacja wywiewna |  | (2+3,75+4+4,5+16,5+6+14)*2*3,14*0,0625 |  | 19.9194
330 | KNR 217-01-22-03-00 |  | Przewód wentylacyjny stalowy OC Spiro kołowy, do 35% udziału kształtek i fi 315 | m2 | 32.7816
| 1) 224 |  | (6+4,5)*2*3,14*0,112 |  | 7.3853
| 2) 250 |  | (5,5+7,5)*2*3,14*0,125 |  | 10.205
| 3) 280 |  | (4,75+6,10)*2*3,14*0,14 |  | 9.5393
| 4) 300 |  | 6*2*3,14*0,15 |  | 5.652
331 | KNR 217-01-22-05-00 |  | Przewód wentylacyjny stalowy OC Spiro kołowy, do 35% udziału kształtek i fi 630 | m2 | 42.39
| 1) 500 |  | 27*2*3,14*0,25 |  | 42.39
332 | KNR 217-01-38-01-00 |  | Kratka wentylacyjna stalowa OC typ A1 o obwodzie do 800 | szt | 102
| 1) |  | 38+8+24++23+9 |  | 102
333 | KNR 217-01-41-06-00 |  | Okap wentylacyjny stalowy CZ prostokątny typ A o obwodach do 4000 | szt | 1
334 | KNR 202-20-04-01-00 |  | Obudowa słupów z płyt gipsowo-kartonowych na rusztach 55-01 1-warstwowo | m2 | 96
| 1) |  | 20*(0,3+0,3)*8 |  | 96
DZIAŁ 24.8 |  | Instalacja elektryczna
DZIAŁ 24.8.1 |  | Doprowadzenie przewodów z szafki bezpiecznikowej
334 | KNNR N005-02-05-01-05 |  | Przewód kabelkowy YDY 3x2,5 P.T. w gotowych bruzdach - doprowadzenie zasilania dla obwodów gniazdowych z istniejącej tablicy bezpiecznikowej TB | metr | 25
335 | KNNR N005-02-05-01-07 |  | Przewód kabelkowy YDY 4x1,5 P.T. w gotowych bruzdach - doprowadzenie zasilania do obwodów oświetleniowych z istniejącej tablicy bezpiecznikowej | metr | 25
336 | KNNR N005-02-05-01-05 |  | Przewód kabelkowy YDY 3x2,5 P.T. w gotowych bruzdach - doprowadzenie zasilania do wentylatorów z istniejącej tablicy rozdzielczej | metr | 25
337 | KNNR N005-02-05-02-05 |  | Przewód kabelkowy YDY 5x2,5 P.T. w gotowych bruzdach - doprowadzenie zasilania do central wentylacyjnych z istniejącej tablicy bezpiecznikowej | metr | 25
338 | KNNR N005-12-07-01-00 |  | Wykucie bruzd dla przewodów wtynkowych w cegle | metr | 50
339 | KNNR N005-12-08-01-00 |  | Zaprawianie bruzd szer do 25 mm | metr | 50
340 | KNNR N005-12-09-08-03 |  | Przebijanie otworu fi 80 mm dł 2,5 c w cegle | szt | 2
DZIAŁ 24.8.2 |  | Instalacja gniazd wtykowych
341 | KNNR N005-02-04-02-05 |  | Przewód wtynkowy YDYt 3x2,5 w tynku na podłożu innym | metr | 426
342 | KNNR N005-12-09-02-00 |  | Przebijanie otworu fi 25 mm dł 30 cm w gazobetonie | szt | 17
343 | KNNR N005-03-02-02-00 |  | Puszka instalacyjna p.t. fi do 60 podwójna | szt | 95
344 | KNNR N005-03-08-03-00 |  | Gniazdo wtyczkowe p.t. 2x2P+Z 10A/2,5 GWP-230PF przelotowe podwójne | szt | 95
345 | KNNR N005-13-05-01-00 |  | Sprawdzanie samoczynnego wyłączania zasilania próba pierwsza | szt | 2
346 | KNNR N005-13-01-01-00 |  | Sprawdzanie i pomiar obwodu elektrycznego N.N. ilości 1 faz | szt | 2
DZIAŁ 24.8.3 |  | Instalacja oświetleniowa
347 | KNNR N005-02-05-04-04 |  | Przewód kabelkowy YDY 3x1,5 P.T. w gotowych bruzdach na podłożu betonowym | metr | 305.6
| 1) Parter |  | 156 |  | 156
| 2) 2/8 |  | 5,1+3*4,6+2 |  | 20.9
| 3) 2/7 |  | 3,7+3*4,2+2 |  | 18.3
| 4) 2/6 |  | 3,2+2*6,6+2 |  | 18.4
| 5) 2/5 |  | 3,2+2*6,6+2 |  | 18.4
| 6) 2/4 |  | 2,8+2*2,9+2 |  | 10.6
| 7) 2/3 |  | 5 |  | 5
| 8) 2/2 |  | 9 |  | 9
| 9) 2/1 |  | 11+4*9,5 |  | 49
348 | KNNR N005-03-02-01-00 |  | Puszka instalacyjna p.t. fi do 60 pojedyńcza | szt | 200
349 | KNNR N005-03-04-03-00 |  | Odgałęźnik bryzgoszczelny z tworzyw sztucznych o 3 wlotach przykręcany | szt | 122
| 1) |  | 122 |  | 122
350 | KNNR N005-03-06-02-00 |  | Łącznik 1-bieg p.t. NF-501 w puszce instalacyjnej | szt | 83
| 1) |  | 83 |  | 83
351 | KNNR N005-05-03-02-01 |  | Montaż w suficie podwieszonym oprawy świetlówkowej OF-4154-06 2x36W | kmpl | 36
| 1) |  | 36 |  | 36
352 | KNNR N005-05-03-02-02 |  | Montaż w suficie podwieszonym oprawy świetlówkowej OF-4154-04 3x18W | kmpl | 45
| 1) |  | 45 |  | 45
353 | KNNR N005-05-04-02-00 |  | Oprawa oświetleniowa żarowa porcelanowa bryzgoszczelna OPZ-60 przykręcana | kmpl | 64
| 1) 0 |  | 64 |  | 64
354 | KNNR N005-12-09-02-00 |  | Przebijanie otworu fi 25 mm dł 30 cm w gazobetonie | szt | 15
| 1) |  | 15 |  | 15
355 | KNNR N005-13-05-01-00 |  | Sprawdzanie samoczynnego wyłączania zasilania próba pierwsza | szt | 2
356 | KNNR N005-13-01-01-00 |  | Sprawdzanie i pomiar obwodu elektrycznego N.N. ilości 1 faz | szt | 2
DZIAŁ 24.8.4 |  | Roboty w zakresie instalacji elektrycznych - Tablica rozdzielcza i przyłącze do central wentylacynych
357 | KNNR N005-12-07-14-00 |  | Wykucie bruzd dla rur RS47 w gazobetonie | metr | 38
| 1) |  | 38 |  | 38
358 | KNNR N005-01-01-05-01 |  | Rura winidurowa gładka RL fi 18 P.T. w gotowych bruzdach na innym podłożu | metr | 38
| 1) |  | 9,5*4 |  | 38
359 | KNNR N005-04-04-02-00 |  | Montaż tablicy elektrycznej o masie do 20 kg | szt | 6
360 | KNNR N005-04-07-01-00 |  | Wyłącznik nadprądowy 1-biegunowy S191 B10-20A | szt | 10
361 | KNNR N005-04-07-01-00 |  | Wyłącznik nadprądowy 1-biegunowy S191 B10-20A | szt | 8
362 | KNNR N005-02-05-01-05 |  | Przewód kabelkowy YDY 3x2,5 P.T. w gotowych bruzdach | metr | 26