## Kosztorys uproszczony
Numer | Podstawa | Opis | Jednostka | Ilość | Cena jedn. z krotnością | Wartość
| Kosztorys | REMONT SKWERU WYPOCZYNKOWEGO UL. MORSKA, W KĄTACH RYBACKICH
1 | Rozdział | ODWODNIENIE
1.1 | Element | ODWODNIENIE - KOMORY DRENAŻOWE
1.1.1 | KNR 201/317/2 (1) | Wykopy liniowe o ścianach pionowych pod fundamenty, rurociągi i kolektory w gruntach suchych z wydobyciem urobku łopatą lub wyciągiem ręcznym, głębokość do 1.5·m, kategoria gruntu III-IV, szerokość wykopu 0.8-1.5·m | m3 | 34 | 73 | 2482
1.1.2 | KNR 201/205/4 | Roboty ziemne koparkami podsiębiernymi z transportem urobku samochodami samowyładowczymi do 1·km, koparka 0,25·m3, grunt kategorii III | m3 | 59.52 | 56 | 3333.12
1.1.3 | KNR 201/322/2 | Umocnienie pionowych ścian wykopów liniowych palami szalunkowymi (wypraskami) w gruntach suchych z rozbiórką, umocnienia pełne, wykopy szerokości do 1.5·m głębokość wykopu do 3.0·m, kategoria gruntu III-IV | m2 | 145.58 | 19.86 | 2891.22
1.1.4 | KNR 201/230/1 (1) | Zasypywanie wykopów spycharkami, przemieszczanie na odległość do 10·m, grunt kategorii I-III, spycharka 55·kW (75·KM) | m3 | 34 | 1.98 | 67.32
1.1.5 | KNR 218/501/4 | Podłoże pod komory drenażowe z tłucznia 25-60mm, grubości 30 cm | m2 | 24.7 | 29.28 | 723.22
1.1.6 | KNR 201/503/1 | Mechaniczne zasypywanie komór drenażowych tłuczniem 25-60 mm | m3 | 5.55 | 195.2 | 1083.36
1.1.7 | KNR 911/201/4 | Separacja warstw gruntu komór drenażowych, geowłóknina układana sposobem ręcznym | m2 | 74.1 | 14.74 | 1092.23
1.1.8 | KNR 218/625/1 | Studzienki ściekowe z gotowych elementów, uliczna betonowa, Fi·500·mm z osadnikiem | szt | 4 | 1589.64 | 6358.56
1.1.9 | KNR 218/613/1 (1) | Studnie rewizyjne z kręgów betonowych w gotowym wykopie, kręgi Fi·1000·mm, głębokość 2·m | szt | 2 | 3002.24 | 6004.48
1.1.10 | KNRW 218/408/2 | Przykanaliki - kanały z rur typu PVC łączone na wcisk, Fi·160·mm | m | 34 | 53.67 | 1824.78
1.1.11 | KNNR 4/1417/2 (1) | Komory drenażowo-rozsączające półokrągłe żebrowane - blok 4-ro komorowy w układzie równ.-szeregowym ze studzienką kontrolną, odpowietrznikiem | kpl | 1 | 7800 | 7800
1.1.12 | KNNR 4/1417/2 (1) | Komory drenażowo-rozsączające półokrągłe żebrowane - blok 2 komorowy w układzie szeregowym ze studzienką kontrolną, odpowietrznikiem | kpl | 1 | 4000 | 4000
1.1.13 | KNNR 4/1427/1 | Przejście przez ściany komór tulejami PVC, przy grubości ściany 15 cm i średnicy otworu dn 160mm wpusty i osadniki | szt | 11 | 131.92 | 1451.12
1.1.14 | KNNR 1/529/1 | Montaż i demontaż konstrukcji podwieszeń kabli energetycznych i telekomunikacyjnych (typ cięzki) montaż: rozpiętość 4,0·m | kpl | 10 | 332.78 | 3327.8
1.1.15 | KNR 201/119/3 | Inwentaryzacja powykonawcza sieci odwodnienia | kpl | 1 | 3790.83 | 3790.83
[5 empty] | netto | 46230.04
[5 empty] | VAT | 10632.91
[5 empty] | brutto | 56862.9492
słownie: pięćdziesiąt sześć tysięcy osiemset sześćdziesiąt dwa 95/100
| Opracował: | Stanisław Wrzosek

## Zestawienie R
Lp. | Nazwa | Jednostka | Ilość całkowita | Cena | Wartość
BUDOWA DRÓG GMINNYCH UL. POLNA, UL. LEŚNA W KĄTACH RYBACKICH ORAZ DROGI GMINNEJ W KOBYLEJ KĘPIE WRA Z ROZBUDOWĄ I PRZEBUDOWĄ INFRASTRUKTURY TECHNICZNEJ
1 | Cieśle grupa II | r-g | 177.921 |  | 2401.93
2 | Maszyniści grupa II | r-g | 66.7736 |  | 901.44
3 | Maszyniści grupa III | r-g | 33.3868 |  | 450.72
4 | Monter instalacji sanitarnych i ogrzewczych II | r-g | 107.64 |  | 1453.14
5 | Palowi grupa III | r-g | 66.7736 |  | 901.44
6 | Robocizna | r-g | 52.962 |  | 714.99
7 | Robotnicy | r-g | 139.5775 |  | 1884.3
8 | Robotnicy grupa I | r-g | 445.6555 |  | 6016.35
9 | Torowi grupa I | r-g | 100.1604 |  | 1352.17
10 | Torowi grupa II | r-g | 33.3868 |  | 450.72
ODWODNIENIE DROGI, PRZYŁĄCZA WODOCIĄGOWE
1 | Cieśle grupa II | r-g | 177.921 | 13.5 | 2401.93
2 | Maszyniści grupa II | r-g | 66.7736 | 13.5 | 901.44
3 | Maszyniści grupa III | r-g | 33.3868 | 13.5 | 450.72
4 | Monter instalacji sanitarnych i ogrzewczych II | r-g | 107.64 | 13.5 | 1453.14
5 | Palowi grupa III | r-g | 66.7736 | 13.5 | 901.44
6 | Robocizna | r-g | 52.962 | 13.5 | 714.99
7 | Robotnicy | r-g | 139.5775 | 13.5 | 1884.3
8 | Robotnicy grupa I | r-g | 445.6555 | 13.5 | 6016.35
9 | Torowi grupa I | r-g | 100.1604 | 13.5 | 1352.17
10 | Torowi grupa II | r-g | 33.3868 | 13.5 | 450.72

## Zestawienie M
Lp. | Nazwa | Jednostka | Ilość całkowita | Cena | Wartość | Ilość inwestora | Wartość inwestora
BUDOWA DRÓG GMINNYCH UL. POLNA, UL. LEŚNA W KĄTACH RYBACKICH ORAZ DROGI GMINNEJ W KOBYLEJ KĘPIE WRA Z ROZBUDOWĄ I PRZEBUDOWĄ INFRASTRUKTURY TECHNICZNEJ
1 | Bale iglaste obrzynane nasycone klasa III, grubości 50-64·mm | m3 | 0.50085 |  | 433.41
2 | Beton zwykły z kruszywa naturalnego B-10 (mieszanka betonowa) | m3 | 1.81 |  | 330.31
3 | Beton zwykły z kruszywa naturalnego B-7.5 (mieszanka betonowa) | m3 | 0.696 |  | 116.61
4 | Cegła budowlana pełna 25x12x6.5·cm klasa 150 | szt | 702 |  | 737.1
5 | Cement portlandzki zwykły "35" bez dodatków | t | 0.042 |  | 18.2
6 | Drewno iglaste okrągłe korowane, nasycone, na stemple | m3 | 0.4293 |  | 233.63
7 | Farba ftalowa nawierzchniowa ogólnego stosowania, czarna | dm3 | 0.4 |  | 4.74
8 | Geowłóknina o wytrzymałości na rozciąganie ponad 10 do 16 kN/m | m2 | 224.07 |  | 710.3
9 | Gwoździe budowlane okrągłe gołe | kg | 4.5792 |  | 24.13
10 | Kineta studzienki z PE | szt | 6 |  | 2280
11 | Klamry ciesielskie z prętów stalowych, typ U | kg | 56.763 |  | 325.25
12 | Konstrukcja podwieszeń l=4,0·m | kpl | 0.75 |  | 240
13 | Krawędziaki iglaste, nasycone, wymiarowe kl. II | m3 | 0.75 |  | 676.91
14 | Krąg betonowy o wysokości 500·mm, Fi·1000·mm | szt | 15.75 |  | 2008.28
15 | Nadstawka betonowa ściekowa Fi·500 długości 1·m | szt | 6 |  | 834.3
16 | Nawiertka wodociągowa do rur z tworzyw sztucznych NN 150 mm/2"-T | szt | 4 |  | 1169
17 | Obudowa stalowa do nawiertek do rur | szt | 4 |  | 240
18 | Osadniki betonowe Fi·500·mm | szt | 6 |  | 1920
19 | Pale szalunkowe stalowe gięte na zimno | t | 0.12879 |  | 38.64
20 | Piasek do betonów zwykłych naturalny | m3 | 0.12 |  | 3.26
21 | Pierścienie odciążające żelbetowe Fi·1000 | szt | 3 |  | 677.64
22 | Pierścienie podtrzymujący wpust Fi·500 | szt | 6 |  | 336
23 | Pierścienie żelbetowe odcinające Fi·500 | szt | 6 |  | 336
24 | Pokrywa nadstudzienna żelbetowa Fi·1000·mm | szt | 3 |  | 356.55
25 | Pospółka uziarnienie 0-31,5 mm | m3 | 23.8463 |  | 1095.5
26 | Roztwór asfaltowy do gruntowania "Abizol R" | kg | 25.14 |  | 110.11
27 | Roztwór asfaltowy izolacyjny "Abizol P" | kg | 50.88 |  | 190.29
28 | Rura karbowana z tworzywa sztucznego na trzony studzien WAVIN | m | 6.3 |  | 378
29 | Rura PE-HD 1,0 MPa fi 90/8,2mm | m | 18.025 |  | 544.17
30 | Rura PE-SDR 17,6 (gaz 0,1 -woda 0,6MPa) 40 mm | m | 23.54 |  | 115.35
31 | Rura PVC kanalizacji zewnętrznej kielichowa 160/4,7 mm | m | 82.11 |  | 3375.54
32 | Rura teleskopowa z tworzywa sztucznego na trzony studzienne | szt | 6 |  | 360
33 | Skrzynka uliczna żeliwna 190x190·mm nr kat. 857 do zasuw | szt | 4 |  | 269.16
34 | Słupek stalowy ogrodzeniowyz rur stalowych | kg | 4 |  | 35.88
35 | Stopnie włazowe żeliwne | szt | 24 |  | 389.76
36 | Sznur konopny smołowany | kg | 2.58 |  | 23.53
37 | Szpilki z prętów stalowych | szt | 14.259 |  | 18.54
38 | Ścianki szczelne stalowe | m | 9.5 |  | 1330
39 | Śruby stalowe średniodokładne z gwintem na całej długości M - 24, długość 100 mm | kg | 54.6 |  | 384.93
40 | Tablica informacyjna | szt | 4 |  | 96
41 | Tuleja stalowa PS z 3 pierścieniami oporowymi, l=20cm, Fi·210·mm | kg | 406.9 |  | 1383.46
42 | Uszczelki | szt | 12 |  | 288
43 | Właz kanałowy żeliwny średnica 600·mm | szt | 3 |  | 201
44 | Wpust ściekowy żeliwny uliczny typ ciężki 650x450·mm | szt | 6 |  | 2805.66
45 | Zaprawa cementowa M7 (m.50) | m3 | 1.08 |  | 209.64
46 | Zwężka 425/315 | szt | 3 |  | 78
| Pomocnicze: |  |  |  | 578.97
ODWODNIENIE DROGI, PRZYŁĄCZA WODOCIĄGOWE
1 | Bale iglaste obrzynane nasycone klasa III, grubości 50-64·mm | m3 | 0.50085 | 865.35 | 433.41
2 | Beton zwykły z kruszywa naturalnego B-10 (mieszanka betonowa) | m3 | 1.81 | 182.49 | 330.31
3 | Beton zwykły z kruszywa naturalnego B-7.5 (mieszanka betonowa) | m3 | 0.696 | 167.55 | 116.61
4 | Cegła budowlana pełna 25x12x6.5·cm klasa 150 | szt | 702 | 1.05 | 737.1
5 | Cement portlandzki zwykły "35" bez dodatków | t | 0.042 | 433.44 | 18.2
6 | Drewno iglaste okrągłe korowane, nasycone, na stemple | m3 | 0.4293 | 544.2 | 233.63
7 | Farba ftalowa nawierzchniowa ogólnego stosowania, czarna | dm3 | 0.4 | 11.86 | 4.74
8 | Geowłóknina o wytrzymałości na rozciąganie ponad 10 do 16 kN/m | m2 | 224.07 | 3.17 | 710.3
9 | Gwoździe budowlane okrągłe gołe | kg | 4.5792 | 5.27 | 24.13
10 | Kineta studzienki z PE | szt | 6 | 380 | 2280
11 | Klamry ciesielskie z prętów stalowych, typ U | kg | 56.763 | 5.73 | 325.25
12 | Konstrukcja podwieszeń l=4,0·m | kpl | 0.75 | 320 | 240
13 | Krawędziaki iglaste, nasycone, wymiarowe kl. II | m3 | 0.75 | 902.55 | 676.91
14 | Krąg betonowy o wysokości 500·mm, Fi·1000·mm | szt | 15.75 | 127.51 | 2008.28
15 | Nadstawka betonowa ściekowa Fi·500 długości 1·m | szt | 6 | 139.05 | 834.3
16 | Nawiertka wodociągowa do rur z tworzyw sztucznych NN 150 mm/2"-T | szt | 4 | 292.25 | 1169
17 | Obudowa stalowa do nawiertek do rur | szt | 4 | 60 | 240
18 | Osadniki betonowe Fi·500·mm | szt | 6 | 320 | 1920
19 | Pale szalunkowe stalowe gięte na zimno | t | 0.12879 | 300 | 38.64
20 | Piasek do betonów zwykłych naturalny | m3 | 0.12 | 27.16 | 3.26
21 | Pierścienie odciążające żelbetowe Fi·1000 | szt | 3 | 225.88 | 677.64
22 | Pierścienie podtrzymujący wpust Fi·500 | szt | 6 | 56 | 336
23 | Pierścienie żelbetowe odcinające Fi·500 | szt | 6 | 56 | 336
24 | Pokrywa nadstudzienna żelbetowa Fi·1000·mm | szt | 3 | 118.85 | 356.55
25 | Pospółka uziarnienie 0-31,5 mm | m3 | 23.8463 | 45.94 | 1095.5
26 | Roztwór asfaltowy do gruntowania "Abizol R" | kg | 25.14 | 4.38 | 110.11
27 | Roztwór asfaltowy izolacyjny "Abizol P" | kg | 50.88 | 3.74 | 190.29
28 | Rura karbowana z tworzywa sztucznego na trzony studzien WAVIN | m | 6.3 | 60 | 378
29 | Rura PE-HD 1,0 MPa fi 90/8,2mm | m | 18.025 | 30.19 | 544.17
30 | Rura PE-SDR 17,6 (gaz 0,1 -woda 0,6MPa) 40 mm | m | 23.54 | 4.9 | 115.35
31 | Rura PVC kanalizacji zewnętrznej kielichowa 160/4,7 mm | m | 82.11 | 41.11 | 3375.54
32 | Rura teleskopowa z tworzywa sztucznego na trzony studzienne | szt | 6 | 60 | 360
33 | Skrzynka uliczna żeliwna 190x190·mm nr kat. 857 do zasuw | szt | 4 | 67.29 | 269.16
34 | Słupek stalowy ogrodzeniowyz rur stalowych | kg | 4 | 8.97 | 35.88
35 | Stopnie włazowe żeliwne | szt | 24 | 16.24 | 389.76
36 | Sznur konopny smołowany | kg | 2.58 | 9.12 | 23.53
37 | Szpilki z prętów stalowych | szt | 14.259 | 1.3 | 18.54
38 | Ścianki szczelne stalowe | m | 9.5 | 140 | 1330
39 | Śruby stalowe średniodokładne z gwintem na całej długości M - 24, długość 100 mm | kg | 54.6 | 7.05 | 384.93
40 | Tablica informacyjna | szt | 4 | 24 | 96
41 | Tuleja stalowa PS z 3 pierścieniami oporowymi, l=20cm, Fi·210·mm | kg | 406.9 | 3.4 | 1383.46
42 | Uszczelki | szt | 12 | 24 | 288
43 | Właz kanałowy żeliwny średnica 600·mm | szt | 3 | 67 | 201
44 | Wpust ściekowy żeliwny uliczny typ ciężki 650x450·mm | szt | 6 | 467.61 | 2805.66
45 | Zaprawa cementowa M7 (m.50) | m3 | 1.08 | 194.11 | 209.64
46 | Zwężka 425/315 | szt | 3 | 26 | 78
| Pomocnicze: |  | 1 | 578.97 | 578.97

## Zestawienie S
Lp. | Nazwa | Jednostka | Ilość całkowita | Cena | Wartość
BUDOWA DRÓG GMINNYCH UL. POLNA, UL. LEŚNA W KĄTACH RYBACKICH ORAZ DROGI GMINNEJ W KOBYLEJ KĘPIE WRA Z ROZBUDOWĄ I PRZEBUDOWĄ INFRASTRUKTURY TECHNICZNEJ
1 | Beczkowóz ciągniony 1500·dm3 | m-g | 0.57089 |  | 4.5
2 | Ciągnik kołowy 29-37 kW 40-50 KM (1) | m-g | 32.49 |  | 1434.11
3 | Kafar spalinowy wolnospadowy 2,1-3,0 t (3) | m-g | 48.545 |  | 3547.18
4 | Koparka jednonaczyniowa na podwoziu gąsienicowym 0.25·m3 (1) | m-g | 31.4483 |  | 2177.48
5 | Samochód dostawczy do 0.9·t (1) | m-g | 10.42 |  | 521.21
6 | Samochód samowyładowawczy pow. 10,0-15 t (1) | m-g | 0.35 |  | 27.75
7 | Samochód samowyładowczy 5-10·t (1) | m-g | 56.9663 |  | 4430.27
8 | Samochód skrzyniowy 5-10·t (1) | m-g | 41.7 |  | 3162.53
9 | Spycharka gąsienicowa 55kW (75KM) (1) | m-g | 2.9194 |  | 211.02
10 | Ubijak spalinowy 200·kg | m-g | 17.478 |  | 391.68
11 | Zagęszczarka wibracyjna-spalinowa 70-90·m3/h | m-g | 0.57089 |  | 24.85
12 | Żuraw samochodowy do 4·t (1) | m-g | 17.995 |  | 1226.54
13 | Żuraw samojezdny kołowy 7-10·t (1) | m-g | 25.84 |  | 1833.09
ODWODNIENIE DROGI, PRZYŁĄCZA WODOCIĄGOWE
1 | Beczkowóz ciągniony 1500·dm3 | m-g | 0.57089 | 7.88 | 4.5
2 | Ciągnik kołowy 29-37 kW 40-50 KM (1) | m-g | 32.49 | 44.14 | 1434.11
3 | Kafar spalinowy wolnospadowy 2,1-3,0 t (3) | m-g | 48.545 | 73.07 | 3547.18
4 | Koparka jednonaczyniowa na podwoziu gąsienicowym 0.25·m3 (1) | m-g | 31.4483 | 69.24 | 2177.48
5 | Samochód dostawczy do 0.9·t (1) | m-g | 10.42 | 50.02 | 521.21
6 | Samochód samowyładowawczy pow. 10,0-15 t (1) | m-g | 0.35 | 79.29 | 27.75
7 | Samochód samowyładowczy 5-10·t (1) | m-g | 56.9663 | 77.77 | 4430.27
8 | Samochód skrzyniowy 5-10·t (1) | m-g | 41.7 | 75.84 | 3162.53
9 | Spycharka gąsienicowa 55kW (75KM) (1) | m-g | 2.9194 | 72.28 | 211.02
10 | Ubijak spalinowy 200·kg | m-g | 17.478 | 22.41 | 391.68
11 | Zagęszczarka wibracyjna-spalinowa 70-90·m3/h | m-g | 0.57089 | 43.53 | 24.85
12 | Żuraw samochodowy do 4·t (1) | m-g | 17.995 | 68.16 | 1226.54
13 | Żuraw samojezdny kołowy 7-10·t (1) | m-g | 25.84 | 70.94 | 1833.09

## Cennik M
Nazwa materiału | Jednostka | Cena
Wyłącznik nadprądowy 1-biegunowy S191 C·50A | szt | 29.82
Zestaw montażowy do muf termokurczliwych 0,6/1 kV dla kabli 4-żyłowych ZRMZ 185 (JLP-CX4 185AZ) | kpl. | 86.93
Rura z polietylenu sieciowanego (PEX) fi 32/3,0 mm | m | 25.08
Trójnik żeliwny ciśnieniowy kielichowy MMB do połączeń sztywnych z żeliwa sferoidalnego fi 150x80 mm | szt | 417.75
Płyta dachowa żelbetowa korytkowa otwarta DK-210/30 o wymiarach 209x29x10 cm | szt | 51.49
Beton zwykły z kruszywa naturalnego B-15 (mieszanka betonowa) | m3 | 202.55
Łuk stalowy gładki czarny R=2Dn/60° 40 | szt | 52.76
Zawór regulacyjny pływakowe kołnierzowe fi 65 mm proste | szt | 1708.5
Okno dachowe obrotowe z drewna sosnowego z szybą hartowaną, energooszczędną, jednokomorowe o wymiarach 114x120 cm | szt | 1095.01
Otulina z wełny szklanej o grubości 50 - 80 mm i średnicy wewnętrznej 140 mm, grub. 50 mm | m | 46.15
Kabel XOTKtdDx 32J | m | 10.67
Grzejnik do c.o. - konwektor, temp. 90/70/20 C, o mocy cieplnej: powyżej 2400 do 3200 W | szt | 836
Latarnia sygnałowa uliczna 2-komorowa tramwajowa | szt | 553.77
Kabel elektroenergetyczny bezhalogenowy (N)HXH FE 180/E 90, 5 x 2,5 mm2 | m | 64.32
Przewód NHXMH-450/750 V 2x2,5 mm2 | m | 7.14
Łącznik krzywkowy ŁUK-40-63 grzejnikowy | szt | 44.76
Lampa sodowa wysokoprężna SON 70 W; (-T; Plus; -H; -HG free) | szt | 45.12
Zawór zwrotny jednoklapowy żeliwny skośny kołnierzowy, 1.6 MPa, nr kat.318, Fi·80·mm | szt | 387.11
Płyta styropianowa do podłóg pływających STYROFLEX | m3 | 91.13
Rura z polietylenu sieciowanego (PEX) do c.o.z warstwą antydyfuzyjną fi 16,0/2,0 mm | m | 6.67
Dwuzłączka z polipropylenu PP-R fi 16 mm | szt | 0.74
Izolator stacyjny wsporczy wysokonapięciowy napowietrzny SWN4/20 | szt | 75.6
Rynny dachowe z blachy ocynkowanej półokrągłe Fi·180·mm | m | 13.98
Drzwi płycinowe zewnętrzne, z drewna sosnowego, pełne z zabezpieczeniem antywłamaniowym, fabrycznie wykończone, pełne, o szerokości skrzydła 80 cm | szt | 2233.15
Kabel energetyczny bezhalogenowy NKGs 3x50 mm2 | m | 225.77
Korytko elektroinstalacyjne do kabli i przewodów siatkowe CF 105/150 EZ | m | 36.32
Kabel energetyczny bezhalogenowy NKGs 1x150 mm2 | m | 186.09
Osłona termokurczliwa XAGA-500 43/8-150 Raychem | kpl | 66.37
Mufa przelotowa żeliwna MŻ 880, 1-30 kV | szt | 405.24
Kabel XzTKMXwFtlx 400x4x0,5 | m | 384.08
Regulator zmiennego przepływu powietrza prostokątny o wymiarach 1000x500 mm | szt | 1599
Rura elektroenergetyczna z tworzywa giętkia z pilotem RG(-P) 50 mm | m | 4.91
Wyłącznik tablicowy, nadprądowy S 303 C 0,3-8 A | szt | 76.13
Przepustnica jednopłaszczyznowa, kołowa typ B, stalowa o średnicy ponad 100 do 200 mm | szt | 71.6
Kratka wentylacyjna blaszana bez żaluzji surowa 14x14·cm | szt | 13.15
Znak drogowy pionowy z blachy ocynkowanej, foliowany folią odblaskową, znak E - tablica drogowskazowa dwustronna, folia odblaskowa II gen. | m2 | 706.91
Oprawa parkowa OCP-70.K-PM/II | szt | 350.96
Okno drewniane dla budownictwa użyteczności publicznej, jednoramowe, dwuszybowe, niskoemisyjne, z okuciami obwiedniowymi, malowane ostatecznie na biało typ O285 - 148x175,5 cm (2,07 m2) | szt | 1283.29
Zaślepka elektrooporowa z PE fi 225 mm | szt | 999.39
Kształtki ocynkowane wentylacyjne typ S kołowe Fi 100·mm | m2 | 124.03
Łuk stalowy gładki czarny R=2Dn/90° 40 | szt | 52.76
Króciec żeliwny jednokołnierzowy "F" fi 80 mm, L=400 mm | szt | 130.8
Kabel telekomunikacyjny zakończeniowy YTKZYekw 20x4x0,5c | m | 13.16
Wylewka z PVC "Plastmo" rozmiar "100" i "125" | szt | 11.3
Emalia epoksydowa chemoodporna, czarna | dm3 | 24.83
Otulina ze spienionego polietylenu do rur o średnicy nominalnej 100 mm, grub. 30 mm | m | 83.39
Rura instalacyjna z PVC RB 37 mm | m | 3.12
Przewody wentylacyjne aluminiowe typ B/I kołowe Fi·200-315·mm | m2 | 237
Krawężnik drogowy betonowy prostokątny - 100x25x10 cm, szary | m | 18.01
Lakier elektroizolacyjny FTALUR lub (PRR/F, PK-155, EKOIMID, IZOLAK) | dm3 | 20.29
Benzyna do ekstrakcji w opakowaniach | dm3 | 6.37
Przewody wentylacyjne ocynkowane typ B/I kołowe Fi·500-1000·mm | m2 | 83.97
Uszczelka gumowa płaska do połączeń kołnierzowych, Fi 300·mm | szt | 10.59
Płyta stropowa żelbetowa kanałowa 4,5kN/m2, S-440x 89 - 450 | szt | 335.85
Kabel XHAKXs-10kV 1x185/50mm2 | m | 94.51
Wysięgnik rurowy do lamp, trójramienny 1,0 m, do słupów S-60, 80, 95 | szt | 347.08
Deska posadzkowa lita z drewna egzotycznego o grubości 15 mm, szerokości od 90 mm, długości od 700 mm, lakierowane - BAMBUS | m2 | 148.47
Nadproża POROTHERM 23,8, belka długości 200·cm | szt | 51.64
Uszczelka gumowa pierścieniowa do rur kanalizacyjnych PVC, 250 mm | szt | 6.44
Rura stalowa ze szwem przewodowa czarna, 323,9/7,1 | m | 262.36
Zawór kulowy staliwny Fi·32mm-4MPa z końcówką do spawania | szt | 209.01
Kryza dławiąca kołnierzowa ze stali nierdzewnej fi 300 mm | szt | 115.12
Krąg "SIMPLEX" o średnicy i wysokości w mm 1000/300 mm betonowy | szt | 125.71
Okno drewniane antywłamaniowe (z szybą kl. P4 i okuciem antywłamaniowym), malowane ostatecznie, o wymiarach typ OW-10 236x144 cm | szt | 3035.85
Kabel YKYFty 0,6/1kV 4x16·mm2 RE | m | 98.28
Zawór kulowy z kurkiem kulistym gwintowany, mosiężny do gazu fi 40 mm | szt | 69.5
Kabel YHAKXs 12/20kV 1x70/25·mm2 | m | 64.7
Deska posadzkowa z drewna, klejona barlinecka dębowa Exclusive (family) | m2 | 177.51
Wyłączniki kompaktowe 500-600 V typu DPX 1250 3P 800 A | szt | 7390.42
Drzwi balkonowe 1-ramowe niskoemisyjne malowane OB7/J 75x219 (88x231.5) R | szt | 995.37
Przewód grzejny 8-10W/m, 250V 2-żyłowy moc 900-1000W | kpl. | 490.84
Mufa PE do zgrzewania elektrooporowego 40·mm | szt | 17.88
Głowica napowietrzna dla kabli 3-żyłowych do 10 kV OXSU-C 4323 35 - 70 mm2 | szt | 897.7
Hydrant podziemny żeliwny Fi·80, głębokość zabudowy 1000·mm, nr kat. 852 | szt | 530.05
Listwy i łaty iglaste kl. II | m3 | 709.74
Podchloryn sodowy | kg | 3.18
Kształtka wentylacyjna, prostokątna typ A/II z blachy stalowej czarnej o obwodzie do 600 mm | m2 | 168.08
Tłumnik akustyczny okrągły prosty z izolacją 50 mm, o średnicy 100 mm i długości 1000 mm | szt | 171.52
Beton zwykły z kruszywa naturalnego B-35 (mieszanka betonowa) | m3 | 259.41
Rozłącznik izolacyjny, niemanewrowy 660V-690V, typu RA 250 P3N | szt | 258.96
Oprawa compaktowa typu "downlight" 60-150 W | szt | 160
Szkło płaskie bezpieczne klejone (z jedną warstwą folii), ze szkła float, o grub. 2x4 mm | m2 | 162.74
Obejma ogniochronna do zabezpieczenia rur palnych fi 200 mm | szt | 1551.78
Rura stalowa ze szwem, średnia, ocynkowana, gwintowana ze stali 10 BX fi 100 mm | m | 56.94
Słup oświetleniowy stalowy ocynkowany sześciokątny S-95 | szt | 992.17
Kosz do neutralizatora kwasoodporny fi 750 mm | szt | 1065.97
Złączka rury spustowej z PVC "Wavin" fi 110 mm | szt | 15.51
Taśmy z plecionki Cu Bishop nr 15, w rolce 25 mm x 30,5 m | szt | 79.58
Zawór wodny czerpalny kulowy ze złączką do węża mosiężny, Fi·15mm | szt | 14.22
Końcówka kablowa rurkowa do zaprasowania na żyłach miedzianych K 10 mm2 | szt | 0.76
Okno z PVC profil pięcio- lub sześciokomorowy, zestaw szybowy o współczynniku U< 1,1, kolor biały typ O20a/O21a - 176,5x113,5 cm | szt | 850.75
Wpust ściekowy piwniczny, żeliwny typ S (fi 210x260 mm) - odpływ fi 100 mm | szt | 103.53
Rura instalacyjna metalowa Peschel Fi·40mm | m | 4.19
Rura z polietylenu PEHD typ 100, SDR 11, do gazu fi 180/16,4 mm | m | 111.85
Folia polietylenowa izolacyjna 0,40·mm | m2 | 2.81
Łuk stalowy gładki czarny R=2Dn/90° 100 | szt | 170.27
Rura preizolowana stalowe czarna bez szwu grubościenna, z alarmem fi 76,1/7,1/140 mm | m | 165.51
Wsporniki dachowe dla przewodów fi 8 - 10 mm typ KF tworzywo (czarny) | szt | 7.94
Uchwyt do rur PVC fi 75 mm | szt | 3.44
Kabel YKYFty 0,6/1kV 4x6,0·mm2 RE | km | 49.37
Zestaw montażowy do głowicy wnętrzowej na kablach 1-żyłowych - CAE-I 240-500 mm2 6/10kV | kpl. | 300.02
Kolano ciśnieniowe 90 stopni z PVC fi 25 mm z gwintem | szt | 3.24
Kabel energetyczny YKYektmY-0,6/1kV 5x1 mm2 | m | 26.91
Okno drewniane antywłamaniowe (z szybą kl. P4 i okuciem antywłamaniowym), malowane ostatecznie, o wymiarach typ O14-15 86x114 cm | szt | 1115.63
Wpust ściekowy dachowy żeliwny fi 150 mm, dwukołnierzowy z rusztem płaskim (WD2K-150-P) | szt | 288.43
Kolano kamionkowe kanalizacyjne fi 250 mm | szt | 132.56
Wyłączniki kompaktowe 500-600 V typu D 160 3P3D 160 FAV | szt | 834.79
Redukcja ciśnieniowa elektrooporowa z PE 40/32 mm | szt | 32.25
Piasek łamany 0-2 mm | t | 55.02
Rura preizolowana stalowa czarna bez szwu, standardowa z alarmem fi 26,9/90 mm | m | 47.96
Kolana 90 st. z mosiądzu fi 50/50 mm | szt | 134.51
Amortyzator gumowo-metalowy pod wentylator, dla obciążenia do 120 kg | szt | 49.13
Okno 1-ramowe niskoemisyjne malowane O4/J 43x73 (58x85.5) U | szt | 366.33
Przewód AL 1x50·mm2 | m | 7.87
Rura preizolowana czarna bez szwu, standardowa bez alarmu fi 76,1/140 mm | m | 77.95
Uchwyt rynnowy PCW Fi·150·mm "Gamrat" | szt | 6.59
Deszczułki posadzkowe lite dębowe jesionowe, grubości 19mm klasa II | m2 | 88.24
Łącznik przeznaczony do mocowania w listwach instalacyjnych standard podstawowy IP-34 krzyżowy | szt | 13.29
Sedesy z tworzyw sztucznych, różne typy i kolory | szt | 40.09
Czujka ruchu PIR dualna DS 720i | szt | 638.05
Rozłącznik modułowy wnętrzowy n.n. KUE 325/K | szt | 58.23
Balustrada okienna ażurowa z kształtowników | m | 11
Znak drogowy pionowy z blachy ocynkowanej, znak B 900 (okrągły fi 90 cm) folia nieodblaskowa | szt | 121.85
Rura preizolowana stalowa czarna bez szwu, standardowa z alarmem fi 33,7/90 mm | m | 52.54
Haki do rur Fi·40-50·mm | szt | 2.07
Odmulacz z rur stalowych do instalacji c.o. i ciepłej wody "IOW" średnica odmulacza 400 mm, średnica kroćców przyłącznych 125 mm , na ciśnienie 1,6 MPa | szt | 1579.1
Rura stalowa ze szwem gwintowana ocynkowana, (Dn·100) | m | 56.94
Śruby stopowe M22 x 72 z nakrętką | szt | 3.56
Lampa rtęciowo-żarowa bezdławikowa MixF 160 W | szt | 15.8
Środek do odgrzybiania murów oraz dezynfekcji przegród "Mycetox M" | dm3 | 9.04
Dwuzłączka prosta nakrętno-wkrętna z żeliwa ciągliwego ocynkowana U12, Fi·50·mm | szt | 28.42
Zestaw kasety FOSC-100TK-B24 na 24 włókna | szt | 69.49
Płyta lamellowa z wełny mineralnej do izolacji ścian zewnętrznych ocieplanych metodą lekką mokrą, o grubości: 120 mm | m2 | 42.29
Deski iglaste strugane dwustronnie grubości 28-45 mm, klasy I | m3 | 1235.2
Płyta dachowa żelbetowa korytkowa otwarta DK-270/30, 269x29x10cm | szt | 60.38
Przewód LYd 450/750V 1x35·mm2 | m | 28.94
Dwuzłączka z polipropylenu PP-R fi 75 mm | szt | 15.46
Ręczny ostrzegacz pożarowy ROP-4AD zewnętrzny | szt | 329.38
Kabel energetyczny YKYFty SM, 4x240 mm2 | m | 1212.31
Wysięgnik rurowy do lamp, dwuramienny 0,9 m, do słupów S-60, 80, 95 | szt | 265.45
Belki dębowe klasa II | m3 | 1884.2
Uchwyt pętlicowo-śrubowy do przewodów o przekroju: UP 50-70 mm2 | szt | 4.36
Klamry ciesielskie z prętów stalowych, typ U | kg | 5.73
Nagrzewnica ramowa wodna dwurzędowa NW1 | szt | 486.94
Żarówka halogenowa Plusline ES Small 240 W | szt | 15.07
Rura elektroinstalacyjna PVC gładka sztywna RL28 | m | 1.96
Tuleja kołnierzowa PE do zgrzewania doczołowego 1,0·MPa (woda) 50/40 mm | szt | 20.68
Okno aluminiowe rozwierane zewnętrzne, z przegrodą termiczną szklone szybą zespoloną | m2 | 870.16
Zwężka kołnierzowa FFR z żeliwa sferoidalnego fi 250x200 mm | szt | 837.18
Przekładka pod podkładki żebrowe P410 | szt | 3.28
Rury stalowe Fi·29·mm | kg | 16.82
Zwężka stalowa czarna symetryczna o średnicy nominalnej50/40 mm | szt | 23.28
Przycisk sterowniczy, tablicowy 500V, 10A NEF-K 22 4-torowy z napędem | szt | 51.66
Zawór zaporowy grzybkowy z nasadką kozłową staliwny 4MPa Fi·125·mm | szt | 1936.38
Kolano fi 75/90st. do rurowych osłon polietylenowych PEH | szt | 79.11
Cement portlandzki zwykły "35" bez dodatków workowany | t | 433.44
Trójnik PE równoprzelotowy do zgrzewania elektrooporowego 1,0·MPa (woda), Fi·180·mm | szt | 687.44
Przewód sygnalizacyjny bezhalogenowy HDGsekwf-300/500V 2x4 mm2 | m | 26.64
Krzywka (kolano) żeliwna kanalizacyjna 45°, Fi·200 mm | szt | 137.89
Wyłącznik instalacyjny nadmiarowoprądowy 400 V, S 314 B-10 | szt | 273.28
Słupki z rur stalowych | szt | 8.97
Kurek gazowy przelotowy żeliwny ocynkowany M801 Fi·40 mm | szt | 55.61
Okno 1-ramowe niskoemisyjne malowane O1/J 45x43 (58x55.5) U | szt | 293.41
Słupki stalowe z kątownika długości 1.75·m | kg | 8.47
Zasuwa kołowa typ B, stalowa o średnicy do 150 mm | szt | 88.5
Złączka z polipropylenu PP-R z gwintem wewnętrznym fi 63 mm / 1 1/2" | szt | 72.02
Rura preizolowana stalowe czarna bez szwu grubościenna, z alarmem fi 133,0/8,0/225 mm | m | 308.08
Otulina z wełny szklanej, grubość 60·mm, Fi·114 mm | m | 51.9
Przewód (prostka) wentylacyjny prostokątny typ A/II z blachy stalowej czarnej o obwodzie 1800 do 4400 mm | m2 | 124.02
Rura z PVC wodociągowa kielichowa, Pnom 1,0 MPa fi 315 / 12,1 mm | m | 275.6
Rura elektroinstalacyjna stalowa, gwintowana ze złączką o średnicy: RS-P 13,5 mm | m | 9.45
Wkładka bezpiecznikowa topikowa Bi-Wts 660V, 100A | szt | 21.82
Uszczelka gumowa pierścieniowa do rur kanalizacyjnych PVC, 50·mm | szt | 1.39
Deski iglaste obrzynane wymiarowe klasa II, grubości 25·mm | m3 | 897.22
Oprawa do lamp sodowych wnętrzowa OZR 250-4M, IP-64 | szt | 401.94
Keramzyt gruby jednofrakcyjny 8-16·mm | m3 | 185.05
Grzejnik stalowy podpodłogowy o głęb. 60 cm i szer. 28 cm, dług. 3,00 m | szt | 3528.33
Ogranicznik przepięć klasy B DEHNguard DG M TN 275 FM 2-biegunowy | szt | 404.42
Przewód z żyłami Cu YTLY 2 żyłowy | m | 0.84
Manometry zwykłe centryczne fi 160 mm, typ 160 na ciśnienie 0-1,6 MPa | szt | 88.37
Krągi żelbetowy o wysokości 600 mm fi 1400 mm | szt | 311.93
Osłona rurowa sztywna odporna na promieniowanie UV; BE fi 160 mm | m | 90.67
Przewód montażowy wstążkowy TLWY 10x0,12 mm2 | m | 4.69
Płyta stropowa żelbetowa kanałowa 4,5kN/m2, S-440x119 -1000 | szt | 429.55
Przewód kabelkowy Cu YLY-450/750V 5x10,0 mm2 | m | 48.63
Domieszka napowietrzająca do betonu "Roksol B3A" | kg | 3.2
Płytka odgałęźna 4-torowa do przewodów 6 i 10 mm2 | szt | 2.5
Trójnik kanalizacyjny kielichowy z polipropylenu fi 110 mm/45 st. | szt | 11.4
Emulsja asfaltowa kationowa szybkorozpadowa | kg | 1.48
Wieniec fundamentowy prefabrykowany do masztów dla M-200 do M-240 | szt | 598.49
Przewód H07V2-K/LgYc-450/750V 1 mm2 | m | 1.09
Syfon kamionkowy kanalizacyjny kielichowy poziomy fi 150 mm | szt | 346.73
Kompensator żeliwny kołnierzowy TKK fi 50 mm | szt | 109.3
Rura elektroenergetyczna z tworzywa giętkia z pilotem RG(-P) 40 mm | m | 3.68
Skrzydło płytowe D11w 42·mm, 90x200 (1,80m2) wejściowe pełne, oklejone folią | szt | 271.76
Kabel telekomunikacyjny TKD (14x2) IV-14-D | m | 118.1
Rura osłonowa karbowana (peszel) fi 20 mm | m | 1
Sucha zaprawa do spoinowania - spoina szeroka grubość od 4 do 16 mm, kolor | kg | 2.9
Krawężnik betonowy drogowy prostokątny ścięty 100x30x20·cm, szary | m | 27.74
Otulina z wełny mineralnej Gulfiber bez osłony, Fi·159/40 | m | 40.84
Złączka stalowa, czarna do rur instalacyjnych fi 20 mm | szt | 1.98
Przyłącze elastyczne do armatury, długość 500mm | szt | 6.77
Drzwi Al balkonowe standardowe 1-skrzydłowe nieoszklone | m2 | 783.87
Bale iglaste obrzynane, nasycone, grub. 50,0-100,0 mm kl. III | m3 | 865.35
Przewód NYM-J/O/YDY-450/750V 3x2,5 mm2 | m | 5.38
Napęd do bram garażowych uchylnych i segmentowych do bram o pow. do 8 m2 (komplet) | szt | 980.4
Kratka wentylacyjna z PVC o wym. 14x14 cm, bez żaluzji | szt | 6.2
Kurek dławikowy gwintowany żeliwny 1.6 MPa nk.566 15 mm | szt | 34.67
Cement hutniczy CEM III/R lub N - CEM III 32,5 A, CEM III 32,5 B luzem | t | 378
Kolano kamionkowe bezkielichowe SS, 90 st. fi 150 mm | szt | 28.96
Podrynnik żeliwny fi 150 mm, dł. 1000 mm | szt | 283.82
Kształtki ocynkowane wentylacyjne typ B/I kołowe Fi·400-630·mm | m2 | 118.87
Wentylator dachowy DAs - 160 standardowy | szt | 1902.91
Zawór kulowy stalowy z końcówkami do spawania fi 50 mm - 4 Mpa | szt | 275.98
Rura z polietylenu PE-HD typ 100, Pnom 1,6 MPa fi 50/4,6 mm | m | 9.82
Kryza dławiąca do połączeń gwintowanych z miedzi fi 65 mm | szt | 17.95
Rozdzielnica skrzynkowa blaszana bez wyposażenia n/t IP-30 50x50x21 cm | szt | 138.21
Zawór zaporowy grzybkowy kołnierzowy żeliwny prosty 1.6·MPa nk.205 Fi·32·mm | szt | 122.05
Zawór zaporowy grzybkowy kołnierzowy żeliwny prosty 1.6·MPa nk.205 Fi·20·mm | szt | 85.41
Wyrzutnia dachowa, stalowa typ D kołowa z pionowym wylotem powietrza,o średnicy do 315 mm | szt | 173.76
Czujnik zaniku fazy CZF-8 szynowy | szt | 49.38
Przepustnica kołnierzowa z żeliwa sferoidalnego do zabudowy w komorze lub budynku, PN 10 fi 200 mm | szt | 7238.1
Gniazdo bezpiecznikowe ścienne zamknięte Bi-Gs 2x25A | szt | 11.4
Kabel sterowniczy ekranowany LIYCY 4x1 mm2 | m | 10.53
Pustak stropowy Techbud-CS-40, 32x19x20cm | szt | 2.86
Rura spustowa PVC Fi·90·mm, "Plastmo" rozmiar 11 | m | 12.42
Rura stalowa ze szwem gwintowana czarna (Dn·32) 42,4 | m | 12.48
Złączka rynnowa z PVC "Gamrat" - rozmiar 125 mm | szt | 14.46
Śruby stalowe zgrubne M20 | kg | 5.92
Nawiertka wodociągowa do rur z tworzyw sztucznych NN 80 mm/1"-T | szt | 211.58
Ogrodzenie panelowe z prętów stalowych 4-8 mm, oczko 50x200 mm, długość panelu 2500 mm, ocynkowane ogniowo, o wysokości 630-1030 mm | szt | 113.38
Wkręty do drewna 5x40 mm (do kołków fi 8 mm) | kg | 9.79
Zawór kulowy z kurkiem mosiężny Fi·20·mm | szt | 19.04
Kabel telekomunikacyjny TKD (69x2) VII-69-D/G | m | 292.85
Złączka (mufa) miedziana lutowana (LWxLW) fi 22 mm | szt | 2.02
Głowica olejowa napowietrzna GOn, 20kV, Cu | szt | 307.61
Rura z polipropylenu PP-R Pnom 2,0 MPa z aluminiowym płaszczem stabilizacyjnym fi 75/12,5 mm | m | 100.01
Element montażowy do urządzeń sanitarnych (stelaż) do WC | szt | 515.58
Kompensator żeliwny kołnierzowy TKK fi 350 mm | szt | 1195.45
Złączka stalowa, czarna do rur instalacyjnych fi 25 mm | szt | 2.54
Uszczelka gumowa do rur "Wipro", Fi·1000 mm | szt | 28.58
Rura kamionkowa bezkielichowa SS fi 150 mm | m | 44.41
Kolano hamburskie 90 st. wg DIN 2605, R 35, St 37,0 15/21,3 x 2,3 mm | szt | 1.9
Płyta stropowa żelbetowa kanałowa 4,5kN/m2, S-440x149 - 450 | szt | 446.1
Gniazdo wtyczkowe bryzgoodporne IP 44 415V 16A (25A) stałe 3P+N+Z z rozłącznikiem i blokadą | szt | 139.83
Odłącznik nożowy ręczny zatablicowy 500 V, OZK-400 2,3 lub 4-biegunowe | szt | 639.46
Uchwyt odstępowy U-22 do mocowania rur elektroinstalacyjnych | szt | 0.33
Szyba zespolona 1-komorowa (dwuszybowa) ze szkła płaskiego float o grubości 2x4 mm i powierzchni szyb ponad 1,0 m2 | m2 | 107.3
Wyłącznik instalacyjny nadmiarowoprądowy 400 V, S 314 C-100 | szt | 1042.36
Przewód (prostka) wentylacyjny, kołowy typ B/I z blachy stalowej ocynkowanej o średnicy ponad 1000 do 2000 mm | m2 | 81.82
Okno aluminiowe rozwierane zewnętrzne, z przegrodą termiczną nieoszklone | m2 | 809.68
Obejma ogniochronna do zabezpieczenia rur palnych fi 40 mm | szt | 69.47
Złączka PP-R z gwintem zewnętrznym Fi·20mm/1/2" | szt | 6.74
Zawór zwrotny jednoklapowy żeliwny skośny kołnierzowy, 1.6 MPa, nr kat.318, Fi·40·mm | szt | 238.32
Bale iglaste obrzynane, wymiarowe klasa I | m3 | 1039.6
Płyta gipsowo-kartonowa, tynkowa wodoodporna grubości 12,5 mm | m2 | 11.39
Trójniki 90 st. redukcyjny bosy z PE fi 90/75 mm | szt | 186.82
Rozłącznik modułowy wnętrzowy n.n. TYTAN 63A 2-bieg. | szt | 158.42
Ramiak drewniany skrzydeł okiennych ościeżnicowych i skrzynkowych | m | 12.85
Rynna dachowa z blachy cynkowo-tytanowej, o średnicy fi 100 mm | m | 25.67
Anemostat kołowy z blachy stalowej pokrytej farbą proszkową, nawiewny CKT 160 | szt | 84.14
Oprawa OK 3 aluminiowa z kloszem i siatką | szt | 116.7
Uszczelka Forsheda do rur SIMPLEX, Fi·1600 | szt | 71.94
Oprawa do żarówek halogenowych, wpuszczana w sufit DW 218 stropowa, reflektor z tworzywa sztucznego, dyfuzor opalizowany | szt | 183.34
Tabliczka bezpiecznikowa oświetlenia zewnętrznego z mocowaniem kabli do zacisków izolowanych jednoobwodowa | szt | 53.85
Stopnie włazowe żeliwne | szt | 16.24
Złączka grzejnikowa mosiężna prosta M3090 Fi·10 mm | szt | 5.92
Wyłącznik instalacyjny nadprądowy 400V, S 313 C-80 | szt | 632.09
Kabel XHAKXs-10kV 1x95/35mm2 | m | 63.97
Płyta stropowa żelbetowa kanałowa 4,5kN/m2, S-470x119 - 450 | szt | 379.35
Grzejnik stalowy podpodłogowy o głęb. 60 cm i szer. 28 cm, dług. 2,60 m | szt | 3149.67
Obudowa stycznika TSM-1 | szt | 40.21
Trójniki 90 st. redukcyjny bosy z PE fi 75/50 mm | szt | 131.99
Kształtka U z betonu komórkowego - systemu YTONG 60x25x24 cm | m | 33.36
Zawór zwrotny przelotowy c.o. M3003 mosiężny, Fi·15·mm | szt | 10.22
Gniazdo RTV normalne nt pojedyncze | szt | 24.92
Płyta pilśniowa porowata, bitumowana, o grubości 16,0 mm | m2 | 6.66
Trójnik kołnierzowy T z żeliwa sferoidalnego fi 300x200 mm | szt | 2112.82
Złączka prosta do grzejników, mosiężna fi 32 mm | szt | 23.39
Łącznik żeliwny redukcyjny do gazomierzy, fi 65 mm | szt | 6.67
Płyta z polichlorku winylu nieplastyfikowanego, twarda o grubości 3 mm | m2 | 53.45
Konstrukcja stacji transformatorowej na żerdź STSpb 20/250 | kpl. | 2525.17
Przewód elastyczny aluminiowy (-20 do +140 st.C) izolowany wełną mineralną z folią aluminiową gr. 25 mm o śr. 250 mm | m | 32.25
Uszczelka gumowa płaska do połączeń kołnierzowych fi 400 mm | szt | 13.94
Przekaźnik zmierzchowy typu PZS (na szynę) | szt | 103.09
Kolanko nakrętne równoprzelotowe żeliwne czarne A1, Fi·80·mm | szt | 43.06
Drzwi balkonowe PVC 2-szybowe "Veka" 0B3/OB4VE | szt | 569.65
Dyle typ A do studni kablowych telekomunikacyjnych | szt | 48.07
Rura teleskopowa z tworzywa sztucznego na trzony studzienne | szt | 60
Trójniki 90 st. redukcyjny bosy z PE fi 125/110 mm | szt | 387.75
Kolano stalowe krótkie czarne R=2Dn/90°, Fi·32·mm | szt | 18.15
Kabel YKY 0,6/1kV 1x50·mm2 RM | m | 63.07
Rozłącznik małogabarytowy tablicowy 1-fazowy 1-biegunowy FR-301 (do 100A) | szt | 27.5
Kabel YKXS-0,6/1 kV 3 x 120 mm2 | m | 529.43
Gips tynkarski GIPS 651L | kg | 0.99
Przewód NYM-J/O/YDY-450/750V 5x1,5 mm2 | m | 5.81
Płyta z wełny mineralnej do izolacji ścian zewnętrznych ocieplanych metodą lekką mokrą z okładziną elewacyjną z mas tynkarskich, o grubości: 120 mm | m2 | 56.71
Natrysk przesuwny M1394G z prowadnicą chromowaną, wężem z tworzywa szt. Fi·15 | szt | 69.18
Przewód LGs-M-450/750V 95 mm2 | m | 66.48
Złączka NK 24655 AL 35 | szt | 2.64
Wysokoprężna lampa metalohalogenkowa MHN-TD, MHW-TD, 150W na trzonku Rx7s-24 | szt | 68.49
Osprzęt do instalacji c.o. "rura w rurze" i ogrzewania podłogowego, prowadnica - kolano do rury VPE fi 16 mm do "rura w rurze" | szt | 8.9
Otulina z wełny mineralnej bez osłony o średnicy wewnętrznej 108 mm grub. 40 mm | m | 29.61
Wyłącznik nadprądowy 4-bieg. 400 V, S 314 B-6 | szt | 298.38
Nawiertka wodociągowa do rur z tworzyw sztucznych NN 180 mm/2"-T | szt | 293.6
Zestaw montażowy ZRMj 3 muf z rur termokurczliwych do kabli 1-żyłowych AKY | kpl | 40.58
Płyta dekoracyjna z włókien mineralnych do sufitów podwieszanych o wym. 30x60 cm | szt | 5.81
Okna z PVC 2-szybowe "Veka" 054/055VE | szt | 1057
Skrzydło płycinowe drzwi wewnętrznych z drewna sosnowego, fabrycznie wykończone pełne, o szerokości 70 cm | szt | 626.4
Końcówka kablowa rurkowa do zaprasowywania na żyłach Al 2KA-70 mm2 | szt | 1.53
Otulina poliuretanowa, grubość 20mm, Dn·65mm | m | 19.11
Cegła ceramiczna pełna o wymiarach 25x12x6,5 cm kl. 15 | szt | 1.05
Kabel światłowodowy stacyjny W-NOTKSd (NXOTKS 1, NYOTKS 1) SIMPLEX fi 2,0-3,2 mm - włókna wielomodowe G 50/125 | m | 1.06
Płyta stropowa żelbetowa z kanałami o przekroju kołowym fi 17,8 cm, dla obciążenia zewnętrznego 4,5 kN/m2, dla budownictwa ogólnego, mieszkaniowego i przemysłowego - 380x119 - 450 | szt | 338.9
Wydłużka stalowa U-kształtowa gładka typu I, Fi·44.5/2.9 mm | szt | 195.74
Kabel telekomunikacyjny Z-XOTKtdD, Z-XOTKtsdD, XOTKtdD 72J | m | 23.53
Kabel YKSY 0,6/1kV 37x2,5·mm2 RE | m | 113.84
Wiertło do betonu SDS-MAX - 4-ostrzowe o średnicy 16-24 mm | szt | 147.25
Zacisk do montażu korytek kablowych CE 25 EZ | szt | 22.22
Przewód AsXSn 0,6/1kV RMC 4x25·mm2 | m | 20.02
Otulina z wełny szklanej, grubość 30·mm, z osłoną Al, Fi·35 mm | m | 17.16
Trójnik z żeliwa ciągliwego, ocynkowany fi 80 mm | szt | 58.82
Kabel telekomunikacyjny TKD (143x2) III-143-D | m | 508.61
Łuk PVC ciśnieniowy kielichowy 45° 315 mm | szt | 899.89
Lampka sygnalizacyjna LC (z żarówkami) | szt | 39.64
Farba poliwinylowa do gruntowania ogólnego stosowania, szara | dm3 | 22.36
Gniazdo RTV normalne do mocowania w listwach | szt | 28
Deski dębowe obrzynane grubości 32-45 mm, klasy II | m3 | 2475.1
Otulina poliuretanowa, grubość 40·mm, Dn·32mm | m | 22.29
Listwy przyścienne bukowe | m | 8.51
Kolano 90 stopni z polipropylenu PP-R fi 75 mm | szt | 20.83
Tłumik akustyczny płytowy, prostokątny, o długości 1,0 m, grubość płyt 100mm, o obwodzie 1800 mm | szt | 508.85
Rozjazd torów z szyn typu UIC60 odmiany spawanej wolno leżący Rkpd S60-190-1:9 ss | kpl. | 189296.67
Trójnik PP-R, Fi·32·mm | szt | 2.53
Okno drewniane antywłamaniowe (z szybą kl. P4 i okuciem antywłamaniowym), malowane ostatecznie, o wymiarach typ O32a-O33a 116x144 cm | szt | 1750.68
Przepustnica z PVC-U fi 140 mm | szt | 532.94
Rura osłonowa z PVC-U fi 160x2,5 mm | m | 10.61
Wyrzutnia dachowa, stalowa typ C kołowa o średnicy do 315 mm | szt | 131.21
Okno 1-ramowe niskoemisyjne malowane O30/J, O31/J 75x133 (88x145.5) UR | szt | 683.77
Zlew kamionkowy kwasoodporny 680x400x175·mm | szt | 675.09
Zawór zwrotny grzybkowy kołnierzowy żeliwny prosty 1.6·MPa, nr kat.287, Fi·80·mm | szt | 411.67
Belka stropowa "Techbud" długości 4,2-5,1 m | m | 21.14
Zlewozmywak z tworzywa sztucznego 2-komorowy | szt | 407.98
Zwężka (redukcja) kanalizacyjna z PVC 200 x 160 mm | szt | 28.59
Lampa rtęciowa LRF 400 W | szt | 22.86
Przewody wentylacyjne prostokątne A/I ocynkowane obwód 600-1000·mm | m2 | 68.09
Bale iglaste obrzynane klasa II, długości 3.3·m | m3 | 802.83
Folia polietylenowa antykorozyjna 120x0,2 | m | 2.31
Kształtownik stalowy rusztu pod płyty gipsowo-kartonowe - profil specjalny kapeluszowy | m | 4.02
Natrysk ręczny M1394, z wężem z tworzywa sztucznego Fi·15 | szt | 24.93
Podkład strunobetonowy do mocowania sprężystego szyn Ps-83 | szt | 157.63
Klej krochmalowy do farb suchych (malarski) | kg | 7.55
Szkło płaskie float grubości 6 mm, gatunek I | m2 | 37.21
Trójnik kamionkowy bezkielichowy SS fi 150 mm | szt | 101.25
Kurek gazowy przelotowy żeliwny, ocynkowany fi 32 mm | szt | 37.37
Wentylatory do małych i średnich pomieszczeń o wydajności powyżej 100-200 m3/h | szt | 167.2
Wieszak śrubowo-kabłąkowy NK 41141A, 41161A | szt | 16.93
Zestaw FOSC-100B/H/DSK do uszczelnienia bazy | szt | 77.9
Przewód LY 450/750V 1x35·mm2 | m | 25.44
Kabel telekomunikacyjny TKDkFtA VII-47-D/G | m | 266.47
Geotkanina o gramaturze ponad 150 do 200 g/m2 | m2 | 2.83
Mufa żeliwna przelotowa do kabli energetycznych MŻ-1500 | szt | 957.92
Cegła POROTHERM 44,0x18,7x23,8·cm | szt | 6.1
Przepustnica wielopłaszczyznowa, prostokątna, typ A, stalowa o obwodzie ponad 2400 do 2800 mm | szt | 443.54
Studnia do kanalizacji kablowej - rozdzielcza SKR-2 - 2-elementowa | kpl. | 884.53
Grzejnik z rur stalowych ożebrowanych ze złączkami lub króćcami typ G-1, jednorzędowy: długość grzejnika 1,75 m | szt | 190.05
Otulina z wełny szklanej o grubości 50 - 80 mm i średnicy wewnętrznej 35 mm, grub. 60 mm | m | 35.03
Grzejnik rurowy gładki , poziomyz rury fi 65 mm typ GS-3, trzyrzędowy: długość grzejnika 2,0 m | szt | 229.5
Złączka z polipropylenu PP-R z gwintem wewnętrznym fi 25 mm / 3/4" | szt | 9.36
Gniazdo komputerowe typu RJ-45 8-biegunowe do mocowania w listwach instalacyjnych | szt | 54.2
Kolano kamionkowe bezkielichowe SS, Fi·150mm | szt | 28.96
Szafka gazowa z blachy stalowej na kurek główny o wymiarach 400x400x250 mm | szt | 168.01
Grys łamany 8-16 mm | t | 78.7
Otulina z wełny mineralnej Gulfiber bez osłony, Fi·114/40 | m | 31.91
Zwężka kamionkowa kwasoodporna kielichowa 75/50 mm | szt | 23.31
Kabel energetyczny YKY-0,6/1kV, 1x120 mm2 | m | 116.74
Pierścienie odciążające żelbetowe Fi·1500 | szt | 364.4
Przewód AFL-6 35·mm2 | m | 8.02
Płytka gresowa nieszkliwiona, polerowana o wym. 45x45 cm | m2 | 111.59
Rura PP kanalizacyjna 1-ścienna kielichowa, Fi·50mm | m | 5.09
Kolano łukowe 160·mm kąt 45° | szt | 688.83
Progi drzwiowe z drewna bukowego | szt | 10.23
Kabel YKY 0,6/1kV 4x70·mm2 SM | m | 329.12
Otulina z wełny mineralnej bez osłony o średnicy wewnętrznej 60 mm grub. 60 mm | m | 39.74
Obejma ogniochronna do zabezpieczenia rur palnych fi 110 mm | szt | 280.39
Przyłącze do grzejników podwójne odcinające 3/4" x 3/4" kątowe, funkcja opróżniania | szt | 74.98
Tuleja ochronna z tworzywa sztucznego (szczelne przejście przez ściany betonowe, ceramiczne) fi 250 mm, L=110 mm | szt | 95.61
Okno z PVC typu VEKA, z okuciami obwiedniowymi, białe typ O50/O51VE - 146,5x163,5 cm | szt | 909.78
Zwężka stalowa czarna symetryczna o średnicy nominalnej 65/50 mm | szt | 25.56
Płyta z wełny mineralnej do izolacji ścian zewnętrznych wentylowanych z okładziną elewacyjną ze szkła, blachy lub kamienia, o grubości: 80 mm | m2 | 33.59
Oprawa do żarówek, wnętrzowa zamknięta, przykręcana WOS-100 porcelanowa, sufitowa z kloszem | szt | 12.63
Krawężnik betonowy drogowy prostokątny ścięty 100x30x15cm, szary | m | 20.85
Kolanko PP-R, 90° Fi·75·mm | szt | 20.83
Przewód H07Z-R 95 mm2 | m | 94.45
Skrzydło płytowe D3-C 40·mm, 70x203 (1,40m2) pełne, oklejone folią | szt | 250.02
Lampa fluorescencyjna (świetlówka) LF 18 W | szt | 3.03
Uszczelka gumowa do przewodów wentylacyjnych kołowych , o średnicy ponad 300 do 600 mm | szt | 5.71
Blacha stalowa trapezowa z powłoką aluzynk grubości 0,5 mm | m2 | 24.3
Trójnik siodłowy elektrooporowy z PE 100, SDR 11 63/63 | szt | 171.03
Rozdzielacz do centralnego ogrzewania 9 obwodowy - "podłogowe" z zaworami | kpl. | 683.89
Krawężnik granitowy uliczny o wymiarach 20/30 cm | m | 135.72
Belki iglaste wymiarowe nasycone klasa I | m3 | 1157.15
Okno drewniane dla budownictwa mieszkaniowego, jednoramowe, zestaw szybowy niskoemisyjny, malowane ostatecznie na biało (o wym. zewn. i pow. w świetle ościeżnicy) typ OB7 , OB8 - 88x231,5 cm (1,64 m2) | szt | 995.37
Gruz z betonu żwirowego | m3 | 19.81
Trójnik żeliwny ciśnieniowy kielichowy MMB do połączeń sztywnych z żeliwa sferoidalnego fi 300x300 mm | szt | 1644
Okna i drzwi balkonowe z drewna sosnowego dla budownictwa mieszkaniowego, jednoramowe, lazur - kolor, zestaw szybowy niskoemisyjny typ O34 , O35 - 148x145,5 cm (1,80 m2) | szt | 1405.74
Zawór zwrotny antyskażeniowy (do montażu przy wodomierzu) 1MPa, 80 st. C typ. EA 251 fi 20 mm | szt | 38.43
Wyłącznik tablicowy, nadprądowy S 301 D 0,3-8 A | szt | 22.46
Kształtka do korytek kablowych TK 200H50 | szt | 21.64
Podrynniki żel. fi 70 mm, dł. 1000 mm | szt | 93.47
Zaślepka elektrooporowa z PE 50 mm | szt | 53.08
Szkło płaskie "Antisun" 4mm, gatunek II | m2 | 38.07
Kabel światłowodowy stacyjny W-NOTKSd (NXOTKS 1, NYOTKS 1) DUPPLEX fi 2,0-3,2 mm - włókna wielomodowe G 62,5/125 | m | 5.02
Żerdź strunobetonowa wirowana dla linii n.n. E-10,5/10 | szt | 1273.03
Rura stalowa ze szwem gwintowana czarna (Dn·100) 114,3/4,5 średnia | m | 39.45
Pustak ścienny systemu POROTHERM typu 18,8 P+W o wymiarach 18,8x50,0x23,8 cm, kl. 15 | szt | 6.74
Rura stalowa ze szwem gwintowana czarna (Dn·20) 26,9 | m | 7.53
Złączka PE-32/ skręcana | szt | 8.24
Rozdzielnica tablicowa izolacyjna wnękowa, 2-rzędowa RW 2x12 | szt | 139.72
Bale iglaste obrzynane nasycone klasa II, grubości 50-100·mm długości 2,4-6,3·m | m3 | 918.14
Wysięgnik rurowy do lamp, jednoramienny 0,9 m, do słupów S-110 | szt | 227.07
Rura osłonowa PE-HD dla kabli optotelekomunikacyjnych fi 32x2,9 mm | m | 2.69
Kolano stalowe krótkie czarne R=2Dn/90°, Fi·100·mm | szt | 78.75
Emalia epoksydowa chemoodporna biała | dm3 | 26.39
Gniazdo wtyczkowe bryzgoodporne 32A tablicowe 3P+N+Z nf 2642-620 | szt | 13.73
Listwa winylowa startowa "siding", biała | m | 3.44
Osprzęt do instalacji c.o. "rura w rurze" i ogrzewania podłogowego,łącznik mosiężny z gniazdem do adaptera GZxGZ - 1/2" x 3/4" | szt | 16.99
Łącznik kątowy ŁK 11040 do kanałów instalacyjnych KI | szt | 12.76
Emalia chemoutwardzalna do drewna, biała | dm3 | 13.02
Rura miedziana twarda (sztanga) fi 35 x 1,5 mm | m | 59.82
Zasuwa kołnierzowa klinowa owalna staliwna 2.5·MPa nr kat.043 50 mm | szt | 830.85
Masa uszczelniająca akrylowa "Silak A" | kg | 14.49
Kabel telekomunikacyjny TKD (143x2) III-143-G | m | 786.05
Zawór zaporowy grzybkowy żeliwny z nasadką kozłową nr kat.215 1,6·MPa Fi·80·mm | szt | 451.39
Puszka natynkowa PK 8/D, IP-54 (180x170x80 mm) | szt | 13.86
Zasuwa pierścieniowa żeliwna kołnierzowa PN 1,6 MPa, nr. kat. 2113 fi 150 mm | szt | 683
Zawór kulowy spawany z odpowietrzeniem fi 15 mm | szt | 166.07
Zwężka kołnierzowa FFR z żeliwa sferoidalnego fi 150x80 mm | szt | 277.64
Kolano fi 50/90 st. do rurowych osłon polietylenowych DVK | szt | 24.7
Plafoniera do żarówek 16.S.022, z kloszem 250mm | szt | 31.86
Kryza dławiąca w instalacji c.o. do połączeń gwintowanych, Fi·32·mm | szt | 4.67
Krzywka (kolano) żeliwna kanalizacyjna 45°, Fi·70 mm | szt | 32.87
Przeciwnakrętka z żeliwa ciągliwego, ocynkowana fi 50 mm | szt | 7.91
Wyrzutnia dachowa, stalowa typ A prostokątna o obwodzie ponad 1300 do 1760 mm | szt | 211.93
Belka nadprożowa ze zbrojonego betonu komórkowego YTONG YN-150/36,5 o wym. 149x24,9x36,5 cm | szt | 204.2
Gniazdo wtyczkowe n.t. 2x2P+Z, 10/16A, 250V nf 563 | szt | 8.94
Wkładki do zamków nawierzchniowych Yale, mosiądz | szt | 22.04
Rura preizolowana systemu ABB standardowa, z alarmem 139,7/225·mm | m | 170.23
Wpust ściekowy żeliwny podwórzowy Fi·450·mm | szt | 125.25
Trójnik siodłowy elektrooporowy z PE 100, SDR 11 90/40 | szt | 177.87
Złączka do osłon rurowych światłowodowych PE i PP, skręcana fi 32 mm | szt | 8.24
Przewód DY 450/750V 1x1,5·mm2 | m | 1.01
Rura stalowa ze szwem gwintowana ocynkowana, (Dn·20) 26,9/2,6 średnia | m | 9.72
Próg drzwiowy z drewna iglastego o wymiarach 21x70 mm | szt | 9.94
Kratka wentylacyjna stalowa A/II obwód do 1000·mm, do przewodów blaszanych | szt | 66.14
Kabel RPX 4x0,9 | m | 2.07
Przewód montażowy wstążkowy TLWY 8x0,35 mm2 | m | 7.96
Siatka ogrodzeniowa pleciona z drutu ocynkowanego oczka 50x50 mm, fi 3,0 mm | m2 | 9.82
Kształtki bose z PE SDR 11 do wody - zaślepki fi 90 mm | szt | 77.19
Nawietrzak podokienny stalowy typu A/2,5 | szt | 135.96
Kabel YAKY 0,6/1kV 4x240·mm2 SM | m | 132.03
Kołnierz stalowy z szyjką do przyspawania 1.6·MPa, Fi·100·mm | szt | 60.37
Króciec amortyzacyjny brezentowy, Fi·315·mm | szt | 71.52
Otulina z wełny szklanej z folią aluminiową o grubości 20-40 mm i średnicy wewnętrznej 89 mm, grub. 40 mm | m | 34.8
Rura stalowa bez szwu ocynkowana, 26,9/2,6 mm | m | 16.29
Farba emulsyjna nawierzchniowa do wymalowań zewnętrznych - biała | dm3 | 7.97
Trójnik 90 st. równoprzelotowy bosy z PE fi 25 mm | szt | 21.75
Zawór kołnierzowy odcinający kulowy 1.6 MPa AH-2 80 mm | szt | 492.06
Rura stalowa bez szwu ocynkowana, 26,9 (Dn·20) | m | 16.29
Podpora A przewodów wentylacyjnych prostokątnych poziomych, 1800-2600 | szt | 21.94
Klamerki stalowe pojedyncze do mocowania rur stalowych fi 13,5 - 36 mm | szt | 0.52
Kabel XHAKXs-15kV 1x95/35mm2 | m | 67.5
Światlowodowa osłona złączowa FRBU 1324 | szt | 650.32
Listwy i łaty dębowe klasa I długości ponad 2,0·m | m3 | 2708
Sygnalizator ostrzegawczy SO-Pd 12 optyczny z zespołem diod LED | szt | 95.28
Kabel sterowniczy ekranowany YStYekw 5x1,5 mm2 | m | 21
Taśma elektroinstalacyjna w.n. Scotch nr 70, w rolce 25 mm x 9 m | szt | 91.95
Hydrant żeliwny nadziemny, Fi·100·mm głębokość zabudowy 1500·mm | szt | 916.9
Płyta poliwęglanowa 1-komorowa, grub. 4 mm | m2 | 26.32
Kształtki czarne wentylacyjne A/II prostokątne obwód 1000-1400·mm | m2 | 159.76
Halogen liniowy Polux J118 trzonek R7s, 100 do 400 W | szt | 3.96
Wykładzina podłogowa rulonowa z PVC grub. 1,6 mm - "Gamrat" - "Rekord 31", obiektowa wielowarstwowa | m2 | 25.42
Neutralizator kamionkowy kwasoodporny fi 400 mm | szt | 2689.05
Wodomierz do wody zimnej skrzydełkowy fi 40 mm | szt | 389.98
Kabel telekomunikacyjny stacyjny YnTKSYekw 5x2x0,8 | m | 6.48
Przewód (prostka) wentylacyjny prostokątny typ A/II z blachy stalowej czarnej o obwodzie 1000 do 1400 mm | m2 | 119.09
Kabel telekomunikacyjny Z-XOTKtsd, Z-XOTKtd (XOTKtsd, XOTKtd) 8J | m | 3.73
Redukcja ciśnieniowa elektrooporowa z PE 63/50 mm | szt | 50.05
Otulina z wełny mineralnej bez osłony o średnicy wewnętrznej 76 mm grub. 40 mm | m | 24.7
Wysięgnik rurowy do lamp, jednoramienny 0,9 m do słupów S-100 | szt | 182.23
Łuk stalowy gładki czarny R=3Dn/180° 80 | szt | 91.33
Zaprawa cementowa M15 (m.100) | m3 | 205.24
Kabel YRPX 1x4x0,9 | m | 2.24
Kolana PE do zgrzewania elektrooporowego 1,0·MPa 45° (woda) 90 mm | szt | 127.73
Szkło płaskie walcowane zbrojone 7mm bezbarwne, gatunek II | m2 | 34.32
Zestaw montażowy do muf termokurczliwych 0,6/1 kV dla kabli 4-żyłowych ZRMZ 50 (JLP-CX4 50AZ) | kpl. | 41.17
Kabel YHAKXs 12/20kV 1x50/16·mm2 | m | 52.59
Trójnik żeliwny kanalizacyjny 45°, Fi·200·mm | szt | 242.53
Deski iglaste obrzynane wymiarowe klasa III, grubości 19-25·mm | m3 | 720.5
Kolano 90 stopni z PE fi 75 mm | szt | 67.61
Złączka z PVC ciśnieniowa do połączeń klejonych fi 50 mm | szt | 4.21
Deska posadzkowa z drewna, klejona barlinecka jesion Classic (family-lakier) | m2 | 125.34
Transformator ochronny 1-fazowy, przenośny B - 160 w obudowie z tworzywa sztucznego | szt | 112.91
Kolano stalowe krótkie czarne R=2Dn/90°, Fi·20·mm | szt | 11.74
Kołnierz stalowy okrągły 1,0MPa Fi·250 mm | szt | 124.15
Trójnik kamionkowy bezkielichowy SS fi 300 mm | szt | 380.52
Złączka z polipropylenu PP-R z gwintem wewnętrznym fi 20 mm / 1/2" | szt | 7.15
Przycisk klawiszowy, 250V/10A: "dzwonek" lub "światło" n/t IP-20 z sygnalizacją świetlną | szt | 8.62
Membrana izolacyjna wielofunkcyjna Fondaline Plus | m2 | 4.41
Kolano ciśnieniowe 90st. (łuk) do wody pitnej z PVC z uszczelką gumową fi 110 mm | szt | 45.01
Pojemnościowy podgrzewacz wody (terms) bez baterii o pojemności 30 l (dm3) | szt | 464.45
Kołnierz stalowy, okrągły, płaski do przyspawania, na ciśnienie 1,0 - 1,6 MPa fi 150 mm | szt | 70.48
Płyta stropowa żelbetowa z kanałami o przekroju kołowym fi 17,8 cm, dla obciążenia zewnętrznego 10 kN/m2, dla budownictwa ogólnego, mieszkaniowego i przemysłowego - 560x89 - 1000 | szt | 476.38
Wapno gaszone | m3 | 299.97
Zlewozmywaki z tworzywa sztucznego 1-komorowe z płytą ociekową | szt | 376.97
Otulina z wełny szklanej z folią aluminiową o grubości 50 - 80 mm i średnicy wewnętrznej 140 mm, grub. 50 mm | m | 57.1
Płyta chodnikowa betonowa 50x50x7 cm, kl. II, szara | szt | 8.42
Kurek gazowy żeliwny przelotowy fi 65 mm | szt | 122.68
Łącznik krzywkowy 3-biegunowy ŁUK 40-13 | szt | 52.15
Rozdzielnica tablicowa wnękowa IP-40 RWN 3x12, trzyrzędowa z drzwiczkami | szt | 204.44
Łuk kamionkowy kwasoodporny kielichowy fi200 mm | szt | 94.27
Zawór zaporowy z nasadą kozłową, kołnierzowy, staliwny - 4 MPa, Nr kat. 218 fi 200 mm | szt | 3740.92
Masa mineralno-asfaltowa żwirowo-piaskowa, do warstwy ścieralnej | t | 208.72
Wyłącznik nadprądowy 1-biegunowy S191 B·10-20A | szt | 12.83
Kolana PE do zgrzewania doczołowego 1,0·MPa 90° (woda) 25 mm | szt | 15.86
Kabel RPX 2x0,9 | m | 1.12
Optyczna czujka dymu DUR-40EX | szt | 241.66
Przewód sygnalizacyjny bezhalogenowy HLGsekwf-300/500V 4x1,5 mm2 | m | 26.22
Przekaźnik PB 301 1z 230V/16A | szt | 91.5
Grzejnik z blachy stalowej, lakierowany z korkiem, odpowietrznikiem, kołkami, wieszakami bez zaworu i głowicy termostatycznej, jednopłytowy wysokości 600 mm i długości 3000 mm | kpl. | 827
Rura z polietylenu PE-HD typ 100, Pnom 1,6 MPa fi 63/5,8 mm | m | 15.32
Tuleja kołnierzowa PE do zgrzewania doczołowego 1,0·MPa (woda) 110/100 mm | szt | 48.04
Kabel energetyczny YHKXs 1x120/50 mm2 ; 6/10 kV | m | 210.55
Tablica licznikowa bez wyposażenia TL-1F/3F-4X25A | szt | 51.6
Tłuczeń kamienny do nawierzchni drogowych, łamany sortowany 25-40·mm | t | 73.34
Rura z PVC bezkielichowa do kanalizacji niskoszumowej fi 150/5,3 mm | m | 94.71
Belka ustojowa żelbetowa typ B-150 | szt | 88.1
Łączniki wzdłużne PL 60/110 | szt | 0.52
Wyłącznik tablicowy, nadprądowy S 303 C 25 A | szt | 50.51
Szkło płaskie float grubości 4 mm, gatunek I | m2 | 30.2
Oprawa do żarówek, porcelanowa do zawieszania ZOP-100 IP 54z kloszem przezroczystym | szt | 17.96
Płyta z wełny mineralnej do izolacji ścian zewnętrznych ocieplanych metodą lekką suchą z okładziną elewacyjną z paneli, o grubości: 70 mm | m2 | 20.52
Zawór zwrotny grzybkowy kołnierzowy żeliwny prosty 1.6·MPa, nr kat.287, Fi·150·mm | szt | 1045.92
Świetlówka compaktowa 11 W; 250V z trzonkiem 2G7 | szt | 12.5
Mufa MK 50 teletechniczna kondensatorowa | szt | 455.47
Kabel YKSYekwtY 0,6/1kV 14x2,5·mm2 | km | 66.02
Słupki z rur stalowych Fi·38·mm | kg | 8.97
Słup oświetleniowy żelbetowy WZ-9 | szt | 598.03
Łuk ciśnieniowy kielichowy MMK z żeliwa sferoidalnego fi 300 mm / 30 st. | szt | 1003.76
Zaprawa budowlana zwykła cementowa M-20 | m3 | 225.82
Gniazdo komputerowe RJ45 podwójne | szt | 45.02
Osadnik (filtr siatkowy) żeliwny gwintowany, skośny nr kat. 823 fi 25 mm | szt | 112.7
Szafka do rozdzielacza do c.o. "rura w rurze" podtynkowa SWP-4, /rozdzielacz 11-12 obwodów/ | szt | 197.63
Pojemnościowy podgrzewacz wody (terms) bez baterii o pojemności 10 l (dm3) | szt | 331.64
Rura PP-R 2,0MPa, z płaszczem Al Fi·32/5,4mm | m | 17.42
Słup żelbetowy WZ-6,5 | szt | 406.58
Rura preizolowana czarna bez szwu, standardowa bez alarmu fi 88,9/160 mm | m | 87.76
Właz kanałowy żeliwny typu lekkiego fi 600 mm | szt | 232.87
Głowice o średnicy 14,2 mm | szt | 9.32
Kolano kamionkowe bezkielichowe SS, Fi·200mm | szt | 107.28
Lina stalowa jednozwita z drutu ocynkowanego T1x19 Fi·20·mm | kg | 9.43
Tuleja ochronna z tworzywa sztucznego (szczelne przejście przez ściany betonowe, ceramiczne) fi 250 mm, L=240 mm | szt | 154.21
Sklejka iglasta - wodoodporna klasa jakości II (dawna BB), o grubości 4 mm | m3 | 3949.52
Drut stalowy okrągły miękki Fi·1.5·mm | kg | 4.79
Drut stalowy okrągły miękki ocynkowany Fi·1.2·mm | kg | 6.4
Trójnik siodłowy elektrooporowy z PE 100, SDR 11 90/63 | szt | 182.95
Głowica 4-ramienna do masztów oświetleniowych M-120 do M-240 | szt | 382.83
Przewód teletechniczny Cu YTDY 8x0,5 mm | m | 1.57
Otulina z wełny szklanej o grubości 20-40 mm i średnicy wewnętrznej 273 mm, grub. 40 mm | m | 63.55
Płyta stropowa żelbetowa kanałowa 4,5kN/m2, S-500x119 -1000 | szt | 489.74
Szafka gazowa z blachy stalowej na kurek główny o wymiarach 400x600x250 mm | szt | 147.63
Skrzydło płytowe D5-C 40·mm, 70x203 (1,40m2) oszklone oklejone folią | szt | 236.7
Przewód LGs-450/750V 10 mm2 | m | 9.18
Belka montażowa do świetlówek przykręcana OSOm 1x40W | szt | 45.34
Stycznik prądu przemiennego do 660 V SLA Plus CL25 A300T | szt | 97.28
Farba epoksydowa do gruntowania ogólnego stosowania czerwona tlenkowa | dm3 | 48.6
Otulina z syntetycznego kauczuku (Armaflex AC) fi 65 mm, grub. 13 mm | m | 16.17
Taśma Bishop nr 20, w rolce 25mm x 9,1m | szt | 45.25
Kurek gazowy przelotowy żeliwny, ocynkowany fi 50 mm | szt | 65.12
Grzejnik z blachy stalowej, lakierowany z korkiem, odpowietrznikiem, kołkami, wieszakami bez zaworu i głowicy termostatycznej, dwupłytowy wysokości 900 mm i długości 1000 mm | kpl. | 737.36
Kołnierz stalowy płaski do przyspawania okrągły 1.6·MPa Fi·65·mm | szt | 30.07
Przewód LGs-M-450/750V 16 mm2 | m | 12.13
Klamry ciesielskie z prętów stalowych, typ U 18-20x350·mm | kg | 5.73
Kurek spustowy mosiężny ze złączką do węża z tworzywa sztucznego - M178 fi 25 mm | szt | 20.87
Kolana 90 st. z mosiądzu fi 40/40 mm | szt | 82.08
Wspornik instalacji odgromowej do przewodów naprężanych, przelotowa, kotew ocynkowana o 18 mm | szt | 10.14
Kabel sterowniczy ekranowany LIYY-P 2x2x1,0 mm2 | m | 8.72
Przewód sygnalizacyjny bezhalogenowy HLGs-300/500V 4x2,5 mm2 | m | 27.69
Izolator stacyjny wsporczy wnętrzowy uzbrojony typu SW-8/1 | szt | 15.8
Przepustnica 1-płaszczyznowa stalowa A prostokątna, obwód 2600-3200mm | szt | 204.53
Żwir sortowany 5-8·mm | m3 | 87.38
Zawias podpory ZP-30 nf. 654400, ocynkowany | szt | 135
Deska posadzkowa lita z drewna egzotycznego o grubości 15 mm, szerokości od 90 mm, długości od 700 mm, bez lakierowania - PALISANDER, TEAK, WENGE | m2 | 223.81
Uszczelka Forsheda do rur SIMPLEX, Fi·1800 | szt | 79.11
Rozłącznik izolacyjny bezpiecznikowy, wnętrzowy n.n. typu SPX3s NH 3P 630A SPX3s | szt | 1084.37
Otulina z syntetycznego kauczuku (Armaflex AC) fi 100 mm, grub. 13 mm | m | 29.7
Haczyk sufitowy | szt | 2.97
Latarnia "Cauera" (do rozjazdu "Rkpd") | szt | 3480.67
Rura stalowa bez szwu ocynkowana, 21,3 (Dn·15) | m | 12.72
Zawór zaporowy grzybkowy żeliwny z nasadką kozłową nr kat.215 1,6·MPa Fi·15·mm | szt | 112.26
Deski iglaste obrzynane klasa II, grubości 28-45·mm długości 3.3·m | m3 | 796.79
Płyta warstwowa PW 8/B-Sc1 ścienna wewnętrzna, grubości 60mm | m2 | 102.01
Złącze kablowe SPP-1, przyłączeniowo-pomiarowe dla budownictwa jednorodzinnego | kpl. | 953.75
Kabel telekomunikacyjny stacyjny YnTKSYekw 10x2x0,5 | m | 4.96
Wyłącznik nadprądowy 3-biegunowy S193 B·10-20A | szt | 52.22
Kołnierz stalowy, okrągły, z szyjką, do przyspawania, na ciśnienie 1,6 MPa fi 15 mm | szt | 13.2
Żarówka przezroczyste lub matowa 250 V 60 W | szt | 1.11
Podstawa dachowa prostokątna stalowa typ A, 400x400·mm | szt | 223.26
Parapet z blachy stalowej ocynkowanej malowany lakierem, szerokości 35 cm | m | 26.87
Pigment nieorganiczny biel cynkowa | kg | 9.64
Optotelekomunikacyjny kabel tubowy samonośny, ósemkowy S-XOTKtsd, S-XOTKts, S-XOTKtsD 6J | m | 3.52
Emulsja polioctanowo winylowa Winacet DP-50 | kg | 5.84
Płyta z wełny mineralnej do izolacji fundamentów, ścian piwnic i podłóg pod wylewkę betonową, o grubości: 40 mm | m2 | 27.71
Środek impregnacyjno-grzybobójczy "Polichron Drew" | dm3 | 11.51
Drzwiczki stalowe do zaworów o wym. 200x250 mm | szt | 52.35
Zawór równoważąco-odcinający Kombi-3-plus gwintowany (gw) fi 32 mm na powrocie | szt | 314.07
Wkręty do podkładów drewnianych 60 A | szt | 3.24
Przepustnica kołnierzowa z żeliwa sferoidalnego do bezpośredniej zabudowy w ziemi, PN 10 fi 400 mm | szt | 13798.4
Kołnierz stalowy, okrągły, z szyjką, do przyspawania, na ciśnienie 1,6 MPa fi 25 mm | szt | 18.99
Czyszczak żeliwny kanalizacyjny 100·mm | szt | 66.2
Przewody wentylacyjne aluminiowe typ B/I kołowe Fi·315-400·mm | m2 | 226.94
Zaślepka do rur drenarskich fi 92 mm | szt | 16.16
Kabel telekomunikacyjny stacyjny YnTKSYekw 7x2x0,8 | m | 6.52
Przewód LY-450/750V 70 mm2 | m | 49.71
Zestaw montażowy ZRMZ 150 muf z rur termokurczliwych do kabli 4-żyłowych YAKY | kpl | 77.04
Szkło płaskie "Antisun" 5mm, gatunek II | m2 | 46.06
Płytka gresowa nieszkliwiona, satynowana o wym. 60x60 cm | m2 | 89.31
Pokrywa do korytek kablowych PKR 300 | m | 9.37
Kafel prostokątny narożny płaski kolorowy gatunek I | szt | 16.58
Cement portlandzki zwykły "45" bez dodatków workowany | t | 465.85
Podstawa gniazda typu: PG-90K | szt | 24.6
Kabel energetyczny YAKY 4x240 mm2 , 0,6/1 kV | m | 132.03
Otulina z wełny szklanej z folią aluminiową o grubości 50 - 80 mm i średnicy wewnętrznej 22 mm, grub. 60 mm | m | 36.69
Grzejnik z blachy stalowej, lakierowany z korkiem, odpowietrznikiem, kołkami, wieszakami bez zaworu i głowicy termostatycznej, jednopłytowy wysokości 600 mm i długości 1000 mm | kpl. | 358
Deski boazeryjne z drewna iglastego, szerokość do 6cm | m2 | 25.33
Czerpnie powietrza ścienne typ A prostokątne, obwód 2060·mm | szt | 328.38
Słupek prowadzący drogowy z tworzyw sztucznych typu U 1b mocowany do barier | szt | 26.79
Przepustnica jednopłaszczyznowa, prostokątna typ A, stalowa o obwodzie ponad 2600 do 3200 mm | szt | 204.53
Płyta pilśniowa porowata zwykła grubości 19,0·mm | m2 | 8.2
Okno z PVC typu VEKA, z okuciami obwiedniowymi, białe typ O4VE - 56,5x83,5 cm | szt | 270.11
Czyszczak kanalizacyjny z polipropylenu fi 50 mm | szt | 9.65
Uchwyty dystansowe, typu SO 70.17 | szt | 6.37
Rura PE-HD 1,0 MPa fi 200/16,2mm | m | 147.55
Korek z obrzeżem z żeliwa ciągliwego ocynkowany T9, Fi·50·mm | szt | 7
Grzejnik z blachy stalowej, lakierowany z korkiem, odpowietrznikiem, kołkami, wieszakami bez zaworu i głowicy termostatycznej, dwupłytowy wysokości 900 mm i długości 1600 mm | kpl. | 1185.25
Otulina z wełny mineralnej Gulfiber bez osłony, Fi·273/40 | m | 63.3
Osłona rurowa DVK-160 AROT do kabli, giętka | m | 17.03
Kabel energetyczny bezhalogenowy NKGs 3x16 mm2 | m | 81.23
Benzyna do ekstrakcji - w opakowaniu | dm3 | 6.37
Zawór zaporowy z nasadką kozłową staliwny 4MPa Fi·32mm | szt | 396.65
Licznik energii elektrycznej czynnej 1-fazowy, 2-taryfowy 6A8cd, indukcyjny | szt | 175.61
Uchwyt do rurociągów poziomych, Fi·80 mm | szt | 5.83
Groty o średnicy 12,8 mm | szt | 5.53
Rura preizolowana systemu ABB standardowa, z alarmem 48,3/110·mm | m | 67.98
Trzepaki stalowe spawane | kg | 8.57
Kabel telekomunikacyjny Z-XOTKtdD, Z-XOTKtsdD, XOTKtdD 20J | m | 7.61
Rura PE-HD 1,0 MPa fi 160/14,6mm | m | 99.97
Rura stalowa ze szwem do ciepłej wody, gwintowana, średnia, podwójnie ocynkowana fi 15 mm | m | 12.72
Kabel telekomunikacyjny XzTKMXw 50x4x0,4 mm | m | 34.83
Płyta poliwęglanowa 1-komorowa, grubości 10 mm | m2 | 53.99
Szkło płaskie walcowane zbrojone 7mm bezbarwne, gatunek I | m2 | 36.29
Drzwi Al zewnętrzne przymykowe do oszklenia 1-skrzydłowe | m2 | 787.13
Dwuzłączka prosta nakrętno-wkrętna z żeliwa ciągliwego ocynkowana U12, Fi·25·mm | szt | 8.06
Trójnik PE równoprzelotowy do zgrzewania elektrooporowego 1,0·MPa (woda), Fi·110mm | szt | 189.36
Ochronnik przeciwprzepięciowy ON jednobiegunowy 1p 15 kA, 1,2 kV | szt | 124.23
Stopień włazowy żeliwny do studzienek | szt | 16.24
Patchcord MM Duplex E2000-E2000 1 m | szt | 174.3
Acetylen rozpuszczony techniczny | kg | 25.8
Świetlówka MASTER PL-Electronic Polar 15 W E-27 | szt | 33.06
Klamra do kanałów instalacyjnych B 90 mm | szt | 2.68
Sklejka liściasta - wodoodporna klasa jakości III (dawna BBB), o grubości powyżej 12 mm | m3 | 2699.02
Dachówka ceramiczna zakładkowa tłoczona „Marsylka” | szt | 2.9
Drut stalowy okrągły miękki ocynkowany Fi·0.5-0.9·mm | kg | 6.28
Wspornik do grzejnika c.o. typ B 260 - 295 mm | szt | 4.32
Tapety wodoodporne tłoczone winylowe | m2 | 6.13
Przewód Fe-Al wielodrutowy goły AFl 1,7 95 mm2 | m | 34.67
Dyle do studni kablowych telekomunikacyjnych typu C2 | szt | 71.22
Tapeta papierowa zwykla gładka | m2 | 3.14
Żerdź strunobetonowa wirowana dla linii n.n. E-15/10 | szt | 2073.89
Trójnik z cPVC Fi·40·mm | szt | 15.28
Okna z PVC 2-szybowe "Veka" 034/035VE | szt | 711.57
Otulina z pianki poliuretanowej do rur o średnicy nominalnej 50 mm, grub. 40 mm | m | 26.7
Zawór bezpieczeństwa sprężynowy gwintowany, Fi·32 mm - mosiężny | szt | 108.44
Otulina z wełny szklanej, grubość 60·mm, Fi·140 mm | m | 58.14
Rura PE-HD 1,0 MPa fi 90/8,2mm | m | 30.19
Końcówka B311- 16/6,5 do lutowania (z miedzi pocynowana) - 50 mm2 | szt | 3.3
Mieszanka mineralno-asfaltowa do nawierzchni drogowych - grysowa do warstwy wiążącej | t | 211.66
Drut stalowy okrągły miękki Fi·4·mm | kg | 4.57
Klej kauczukowy-rozpuszczalnikowy Pronikol 40 | kg | 10.41
Łączniki z żeliwa ciągliwego ocynkowane Fi·15·mm | szt | 3.02
Masa asfaltowo-kauczukowa "Cyklolep R" | kg | 5.11
Wyłączniki kompaktowe 500-600 V typu D 250 3P3D | szt | 1263.98
Rozdzielacz do centralnego ogrzewania 5 obwodowy - "podłogowe" z zaworami | kpl. | 418.98
Króciec żeliwny jednokołnierzowy "F" fi 100 mm, L=400 mm | szt | 152.79
Płyta stropowa żelbetowa z kanałami o przekroju kołowym fi 17,8 cm, dla obciążenia zewnętrznego 4,5 kN/m2, dla budownictwa ogólnego, mieszkaniowego i przemysłowego - 290x89 - 450 | szt | 207.6
Uchwyt do rurociągów poziomych, Fi·50 mm | szt | 4.06
Złączka kompensacyjna do rur elektroinstalacyjnych z tworzyw sztucznych ZCL 47 | szt | 0.97
Wyłącznik silnikowy z wyzwalaczem przeciążeniowym i zwarciowym M 250 1r/1z, 18-25 A bez obudowy | szt | 146.06
Zasuwa pierścieniowa żeliwna kołnierzowa PN 1,6 MPa, nr. kat. 2113 fi 40 mm | szt | 206.09
Grzejnik do c.o. - konwektor, temp. 90/70/20 C, o mocy cieplnej: do 300 W | szt | 251.46
Drzwi wewnętrzne płycinowe, z drewna sosnowego - do oszklenia o szerokości 80 cm, fabrycznie wykończone | szt | 835.63
Przewód teletechniczny Cu YTDY 2x0,5 mm | m | 0.59
Rura PP-R 2,0MPa, z płaszczem Al Fi·90/15,0mm | m | 155.13
Rozdzielnica tablicowa z listwami przyłączowymi naścienna, wielorzędowa XL3 4R, 160 czterorzędowa | szt | 633.1
Przepustnica 1-płaszczyznowa stalowa B kołowa, Fi·100-200·mm | szt | 71.6
Sklejka liściasta - wodoodporna klasa jakości III (dawna BBB), o grubości 4 mm | m3 | 3526.78
Listwy i łaty iglaste nasycone klasa I | m3 | 951.43
Kołnierz uszczelniający okno dachowe do pokrycia falistego o wymiarach 78x100 cm | szt | 208.32
Podstawa dachowa prostokątna stalowa typ A, 1300-1760mm | szt | 223.26
Przewód samonośny Al AAsXS 12/20kV 1x50 mm2 | m | 10.91
Żerdź strunobetonowa wirowana dla linii n.n. E-10,5/4,3 | szt | 839.6
Sygnalizator ostrzegawczy SA-K6 akustyczny z diodą LED | szt | 75.88
Króciec żeliwny F ciśnieniowy 1-kołnierzowy 200x500 mm | szt | 385.08
Cokoły przyścienne brzozowe | m | 7.92
Tuleja kołnierzowa z PE 100, SDR 11 (bez luźnego kołnierza) fi 90 mm | szt | 38.31
Rura preizolowana stalowa czarna bez szwu, standardowa z alarmem fi 114,3/200 mm | m | 149.04
Rura instalacyjna z PVC RB 25 mm | m | 1.84
Beton zwykły z kruszywa naturalnego (B-35) | m3 | 259.41
Rura betonowa typ "C" o przekroju kołowym, ze stopką łączona na zakład, z betonu klasy B-20 fi 500 mm | m | 89.89
Kratka wentylacyjna z PVC o wym. 14x14 cm, z żaluzją | szt | 7.12
Mieszanka betonowa Rm = 2,5 MPa (chudy beton) | m3 | 153.68
Otulina ze spienionego polietylenu do rur o średnicy nominalnej 25 mm, grub. 30 mm | m | 17.21
Wkładka bezpiecznikowa do ochrony kabli i przewodów NH - 00, zakres 2 do 160 A | szt | 13.94
Dachówka bitumiczna prostokątna, długości 1·m | m2 | 24.95
Płyta dachowa żelbetowa korytkowa otwarta DK-270/60 o wymiarach 269x59x10 cm | szt | 71.17
Taśma izolacyjna bitumiczna samoprzylepna na folii aluminiowej "Carbital" | m2 | 33.58
Okno drewniane dla budownictwa mieszkaniowego, jednoramowe, zestaw szybowy niskoemisyjny, malowane ostatecznie na biało (o wym. zewn. i pow. w świetle ościeżnicy) typ O26 , O27 - 58x145,5 cm (0,60 m2) | szt | 592.11
Rozdzielacz do centralnego ogrzewania 2 obwodowy - "podłogowe" z zaworami | kpl. | 234.01
Głowica termostatyczna z czujnikiem cieczowym | szt | 45.58
Uziom prętowy GALMAR, ze stali powlekanej Cu, 12,8mm | m | 23.51
Rura stalowa ze szwem średnia, czarna z końcami gładkimi, ze stali 10 BX fi 21,3/2,6 (15) mm | m | 5.65
Syfon pisuarowy z tworzywa sztucznego do miski porcelanowej fi 25 mm | szt | 10.39
Otulina z pianki poliuretanowej do rur o średnicy nominalnej 100 mm, grub. 40 mm | m | 33.74
Kolano miedziane, Fi·15 mm lutowane | szt | 1.7
Otulina z wełny szklanej, grubość 60·mm, z osłoną Al, Fi·168 mm | m | 81.02
Spoiwa do lutowania cynowo-ołowiane, drutowe, z topnikiem TLR-157 LC 60, grubości 3 mm | kg | 45.66
Podparcie stałe poziome A, dla rur Fi·25 mm | szt | 12.29
Świetlówka compaktowa 28 W; 250V z trzonkiem G-10q-4 | szt | 36.31
Taśma izolacyjna Denso | m2 | 3.59
Drzwi balkonowe z PVC typu VEKA, z okuciami obwiedniowymi, białe typ OB5/OB6VE - 86,5x219,5 cm | szt | 603.22
Rura z polipropylenu PP-R Pnom 2,0 MPa z aluminiowym płaszczem stabilizacyjnym fi 16/2,7 mm | m | 7.49
Rura osłonowa PP dla kabli światłowodowych fi 75x3,0 mm | m | 5.18
Oprawa do lamp sodowych uliczna mocowana na wysięgniku OUS-400, z kloszem z metapleksu | szt | 612.66
Dwuzłączka prosta nakrętno-wkrętna płaska z żeliwa ciągliwego, ocynkowana fi 25 mm | szt | 8.06
Przewód AsXSn 0,6/1kV RMC 4x16·mm2 | m | 14.56
Dwuzłączka prosta nakrętno-wkrętna płaska z żeliwa ciągliwego, czarna fi 20 mm | szt | 5.71
Izolator stacyjny wsporczy n.n. wnętrzowy, ceramiczny SW 4/1 | szt | 13.84
Złączka z PVC ciśnieniowa do połączeń klejonych fi 25 mm | szt | 1.85
Obejma rury spustowej Fi·110·mm "Gamrat" | szt | 5.98
Przewód LY 450/750V 1x95·mm2 | m | 68.04
Oprawa do żarówek wnętrzowa, strugoodporna OK 3 aluminiowa z kloszem i siatką IP 54 | szt | 116.7
Przyłącze elastyczne do armatury, długość 300mm | szt | 6.25
Uchwyty montażowe do obejm ogniochronnych 7"-10" | szt | 13.89
Złączka stalowa instalacyjna czarna 50 mm | szt | 5.85
Klamry ciesielskie z prętów stalowych, typ U 20x350·mm | kg | 5.73
Otulina poliuretanowa, grubość 40·mm, Dn·65mm | m | 30.09
Rura miedziana twarda (sztanga) fi 10 x 1,0 mm | m | 12.97
Kołnierz ognioodporny fi 50 mm | szt | 156.15
Listwa przyścienna z profili PVC | m | 2.58
Płyta dachowa żelbetowa korytkowa otwarta DK-200/30, 199x29x10cm | szt | 48.06
Przekaźnik czasowy 230V AC/DC RC 302 z opóźnionym załączaniem | szt | 351.57
Kolano dwukołnierzowe 90 st. Q z żeliwa sferoidalnego fi 80 mm | szt | 184.77
Papa asfaltowa na tekturze budowlanej wierzchniego krycia odm. 400, kolor | m2 | 5.81
Trójnik miedziany gładki równoprzelotowy fi 15 mm | szt | 2.38
Żerdź strunobetonowa wirowana dla linii n.n. E-12/12 | szt | 1500.15
Trójnik żeliwny 3-kielichowy do połączeń sztywnych MMB, 80x80 mm | szt | 235.58
Kształtki aluminiowe wentylacyjne typ B/I, kołowe Fi·1000-1600·mm | m2 | 380.39
Przewody wentylacyjne prostokątne A/II czarne o obwodzie 1000-1400·mm | m2 | 119.09
Kabel XOTKtdDx 10J | km | 5.16
Deski iglaste obrzynane wymiarowe klasa II, grubości 19-25·mm | m3 | 897.22
Zawór grzejnikowy przelotowy, mosiężny z pojedynczą regulacją fi 32 mm | szt | 30.4
Kabel XHAKXs-20kV 1x185/50mm2 | m | 104.89
Listwa startowa (biała) do okładzin winylowych | m | 3.44
Wkładka bezpiecznikowa do ochrony kabli i przewodów NH - 2, zakres 500 do 630 A | szt | 63.97
Przekaźnik zmierzchowy typu ETS-10b (na podłoże) | szt | 86.05
Oprawa do świetlówek wnętrzowa OF-4115-02 (2xLF36W) z kloszem z metalpleksu | szt | 115.57
Benzyna do ekstrakcji - luzem | dm3 | 4.92
Napęd do odłączników wysokiego napięcia NR-BSW 14w.I/w lub w.II/w | szt | 375.26
Listwa elektroinstalacyjna naścienna odcinek prosty LN 60x20.3 | m | 6.75
Farba akrylowa do znakowania jezdni biała | dm3 | 12.53
Kształtka do korytek kablowych KK 100H60 | szt | 13.68
Bale iglaste strugane jednostronnie klasa I | m3 | 1275.6
Anemostat kołowy z blachy stalowej pokrytej farbą proszkową, nawiewny CKT 100 | szt | 61.75
Przepustnica wielopłaszczyznowa stalowa A prostokątna, obwód 4600-5200mm | szt | 874.73
Rura z polietylenu sieciowanego (PEX) do c.o.z warstwą antydyfuzyjną fi 17,0/2,0 mm | m | 10.47
Złączka z polipropylenu PP-R z gwintem zewnętrznym fi 20 mm x 1/2" | szt | 6.74
Wywietrzak dachowy cylindryczny z blachy stalowej czarnej, o średnicy 315 mm | szt | 256.46
Lampka sygnalizacyjna tablicowa E 5,5 do żarówki 1,2 W, 60V | szt | 14.81
Środek powierzchniowy do pielęgnacji betonu - "Hydrostop-Elastyczny" | kg | 13.08
Hydrant żeliwny nadziemny fi 100 mm, głębokość zabudowy 1800 mm | szt | 1170.71
Kolano z wieszakiem z polipropylenu PP-R z gwintem wewnętrznym fi 20 mm / 1/2" | szt | 7.83
Kabel YKY 0,6/1kV 4x35·mm2 RM | m | 173.78
Wsporniki pod zlewozmywaki | szt | 8.16
Łuk stalowy gładki czarny R=2Dn/45° 80·mm | szt | 91.33
Czujka ruchu AQUA ring | szt | 79.12
Przekaźnik czasowy 230V AC/DC 1-12 sek. | szt | 78.72
Kabel telekomunikacyjny stacyjny YTKSYekw 7x2x0,8c | m | 5.76
Farba sucha nastawiana (dobarwiana) wapienna żółcień | kg | 3.26
Płyta posadzkowa mozaikowa - dębowa kl. II, grubości 10 mm | m2 | 54.95
Rozłącznik bezpiecznikowy słupowy n.n. 3P+N(4P)/160A SZ-56, SZ-56.1 | szt | 598.4
Kabel telekomunikacyjny zakończeniowy YTKZYekw 10x4x0,5c | m | 7.91
Pręt okrągły żebrowany skośnie do zbrojenia betonu fi 12-14 mm | kg | 2.47
Grzejnik do c.o. - konwektor, temp. 90/70/20 C, o mocy cieplnej: powyżej 3800 do 4600 W | szt | 1029
Trójnik kołnierzowy T z żeliwa sferoidalnego fi 100x100 mm | szt | 331.82
Kształtka wentylacyjna, prostokątna typ A/I z blachy stalowej ocynkowanej o obwodzie ponad 1400 do 1800 mm | m2 | 98.43
Krąg żelbetowy "SIMPLEX", Fi·1800/1250 mm | szt | 1314.86
Kolana PE do zgrzewania elektrooporowego 1,0·MPa 90° (woda) 110 mm | szt | 183.09
Uziemiacz do podstaw bezpiecznikowych PBD 1 | szt | 336.9
Haki do rur Fi·200·mm | szt | 3.73
Płyta drogowa, betonowa, sześciokątna typ S 20x40x15 cm | szt | 6.18
Podpora A przewodów wentylacyjnych prostokątnych poziomych, 2400·mm | szt | 21.94
Przewód NHXMH-450/750 V 4x2,5 mm2 | m | 10.95
Rura stalowa ze szwem gwintowana ocynkowana, (Dn·15) | m | 7.79
Złączka z polipropylenu PP-R z gwintem wewnętrznym fi 40 mm / 1" | szt | 35.67
Złączka PE/stal z rurą stalową gładką fi 63/50 mm | szt | 80.27
Nadproże POROTHERM 23,8 (szer. 7 cm, wys. 23,8 cm) o długości belki 100 cm | szt | 19.06
Łuk ciśnieniowy kielichowy MMK z żeliwa sferoidalnego fi 600 mm / 30 st. | szt | 4204.13
Belka montażowa do świetlówek, wnętrzowa OSOm 236 (2xLF36W) IP-20 | szt | 62.83
Deski iglaste obrzynane, nasycone grubości 28-45 mm, kl. I | m3 | 1152.8
Deski iglaste strugane dwustronnie klasa I, grubości 28-45·mm | m | 1235.2
Rura stalowa ze szwem przewodowa czarna, 25,0/2,6·mm (Dn20) | m | 9.99
Kabel XOTKtd 6J | m | 3.31
Czyszczak /rewizja/ żeliwny kanalizacyjny (z pokrywą) fi 50 mm | szt | 47.49
Otulina z wełny szklanej, grubość 30·mm, z osłoną Al, Fi·140·mm | m | 37.5
Okna i drzwi balkonowe z drewna sosnowego dla budownictwa mieszkaniowego, jednoramowe, lazur - kolor, zestaw szybowy niskoemisyjny typ O30 , O31 - 88x145,5 cm (1,00 m2) | szt | 819.73
Latarnia sygnałowa uliczna 3-komorowa z soczewką gładką | kpl. | 1484.92
Uchwyt stalowy do rurociągów stalowych typ A, odmiana I, Fi·10mm | szt | 2.51
Rura stalowa czarna bez szwu, ze stali gatunek R, R35, 18G2A fi 60,3/3,6 mm | m | 26.77
Kabel XRPX 2x0,9 | m | 2.15
Zawór wodny czerpalny kulowy ze złączką do węża mosiężny, Fi·20mm | szt | 22
Płyta stropowa żelbetowa z kanałami o przekroju kołowym fi 17,8 cm, dla obciążenia zewnętrznego 4,5 kN/m2, dla budownictwa ogólnego, mieszkaniowego i przemysłowego - 500x89 - 450 | szt | 333.94
Zawór kulowy z kurkiem mosiężny Fi·80·mm | szt | 300.5
Środek do odgrzybiania murów i dezynfekcji "Izomur" | dm3 | 25.84
Zawór grzejnikowy termostatyczny mosiężny gwintowany typu JAFAR prosty lub kątowy z głowicą fi 20 mm | szt | 64.51
Izolator liniowy w.n. wiszący długopniowy ceramiczny LPZ 75/37W | szt | 830.47
Przepustnica 1-płaszczyznowa stalowa B kołowa, Fi·315-400·mm | szt | 116.54
Zacisk do instalacji odgromowej do rynny, do zawiniętych brzegów 13-25 mm Cu | szt | 30.76
Rura drenarska karbowana z PVC z otworami 1,5 x 5,0 mm fi 60/50 mm, z filtrem z włókna syntetycznego | m | 9.38
Krzywka (kolano) żeliwna kanalizacyjna 87°, Fi·70 mm | szt | 32.85
Rura spustowa z blachy cynkowo-tytanowej, o średnicy fi 120 mm | m | 40.15
Środek powierzchniowy do pielęgnacji betonu - do utwardzania i wzmacniania posadzek "Litorin" | dm3 | 26.62
Rura cPVC ciśnieniowa bezkielichowa Fi·25·mm | m | 9.37
Kabel energetyczny XUHAKXs 1x70/25; 8,7/15kV | m | 62.06
Kabel energetyczny bezhalogenowy NKGs 10x1,5 mm2 | m | 66.9
Otulina z wełny szklanej, grubość 40·mm, Fi·140 mm | m | 37.2
Lakierobejca ochronno-dekoracyjna do malowania powierzchni drewnianych wodorozcieńczalna | dm3 | 22.98
Środek impregnacyjno-grzybobójczy - preparat solny Boramon C 30 | dm3 | 18.23
Rura /prostka/ kamionkowa kanalizacyjna kielichowa szkliwiona, o dł. powyżej 1 m, gat. I fi 250 mm | m | 85.79
Kabel XzTKMXwFtlx 100x4x0,5 | m | 106.69
Szyba zespolona 1-komorowa (dwuszybowa) ze szkła płaskiego float o grubości 2x3 mm i powierzchni szyb ponad 1,0 m2 | m2 | 102.84
Brama garażowa stalowa, powlekana poliestrem, kolor biały lub brąz segmentowa, ocieplana, otwierana automatycznie o pow. do 7 m2 | m2 | 514.28
Przewody wentylacyjne czarne typ B/II kołowe Fi·280-400·mm | m2 | 142.56
Rura z CPVC do połączeń klejonych (do c.w. i c.o.) fi 40 mm | m | 33.61
Kabel energetyczny YKY-0,6/1kV, 3x50 mm2 | m | 212.59
Kolanko PP-R, 90° Fi·32·mm | szt | 1.94
Zawór grzejnikowy z podwójną regulacją, mosiężny fi 15 mm | szt | 18.5
Oprawa do żarówek halogenowych HDL-0015 do wbudowania 12V, max. 50W, ruchoma, z blachy stalowej, różne kolory | szt | 7.13
Otulina z wełny szklanej, grubość 30·mm, Fi·140 mm | m | 31.52
Okno dachowe obrotowe z drewna sosnowego z szybą hartowaną, energooszczędną, jednokomorowe o wymiarach 78x140 cm | szt | 968.44
Przewody wentylacyjne z winiduru typ E prostokątne, obwód 1800-2400·mm | m2 | 191.18
Obejma ogniochronna do zabezpieczenia rur palnych fi 180 mm | szt | 726.49
Zawór bezpieczeństwa pełnoskokowy, ciężarkowy, kołnierzowy, staliwny, na ciśn. 4,0 MPa nr kat. Si 5702 fi 20 mm | szt | 1476.91
Złączka z PVC ciśnieniowa do połączeń klejonych fi 200 mm | szt | 168.01
Kabel XOTKtd 18G/62,5 | m | 9.66
Uszczelka gumowa do rur WIPRO fi 400 mm | szt | 14.44
Otulina z wełny szklanej, grubość 30·mm, z osłoną Al, Fi·114 mm | m | 32.98
Pigment nieorganiczny - ultramaryna | kg | 24.4
Czyszczak żeliwny kanalizacyjny 200·mm | szt | 230.36
Przewód DY 450/750V 1x2,5·mm2 | m | 1.78
Oprawa do lamp sodowych zamknięta OUSa i b -150 | szt | 516.06
Farba ftalowa nawierzchniowa ogólnego stosowania, czarna | dm3 | 11.86
Czerpnia ścienna, stalowa typ B kołowa o średnicy ponad 630 do 1000 mm | szt | 323.5
Folia z PVC izolacyjno bitumo- i olejoodporna 1,0-1,5 mm | m2 | 27.3
Kabel telekomunikacyjny Z-XOTKtsd, Z-XOTKtd (XOTKtsd, XOTKtd) 24J | m | 7.68
Deski iglaste obrzynane grubości 19-25 mm, kl. I | m3 | 955.58
Taśma elektroinstalacyjna półprzewodząca Bishop nr 17, w rolce 19 mm x 4,6 m | szt | 13.52
Światlowodowa osłona złączowa FRBU 1313 | szt | 556.68
Złączka świecznikowa porcelanowa 2-biegunowa | szt | 1.41
Puszka instalacyjna z tworzywa sztucznego fi 60 mm | szt | 1.04
Zawór równoważąco-odcinający Kombi-3-plus gwintowany (gw) fi 50 mm na zasilaniu | szt | 574.06
Osłona rurowa do kabli PEH, Fi·75 mm | m | 10.48
Kołki montażowe fi 8 mm | szt | 0.22
Oprawa do żarówek halogenowych, wpuszczana w sufit FS 270 2xHIT-CRI 70W 12V | szt | 812.62
Dwuzłączka prosta nakrętno-wkrętna z żeliwa ciągliwego ocynkowana U12, Fi·20·mm | szt | 7.35
Łącznik uniwersalny 15 A, 500 V; 1-segmentowy ŁK-15/1 | szt | 28.42
Kształtka do korytek kablowych TK 100H50 | szt | 15.59
Kabel energetyczny YHAKXs-30kV 1x50/16 mm2 | m | 62.61
Taśma elektroinstalacyjna sterująca Scotch nr 220, w rolce 19 mm x 6,1 m | szt | 51.34
Oprawa zewnętrzna, przeszkodowa OSM-100, z kloszem z tworzywa sztucznego, IP55 | szt | 248.43
Zasuwa klinowa owalna żeliwna, kielichowa, z uszczelnieniem mosiężnym - 1,0 MPa, Nr kat. 002 K fi 65 mm | szt | 302.21
Końcówka kablowa rurkowa 2kA, do zaprasowania na żyłach Al, 150·mm2 | szt | 2.93
Płyty żelbetowe ustojowe typu U-130 | szt | 84.46
Wieszak do sufitów podwieszanych z płytami dekoracyjnymi z włókien mineralnych | szt | 0.7
Zawór wodny przelotowy kulowy mosiężny gwintowany Fi·80·mm | szt | 191.37
Zaślepka elektrooporowa z PE Fi·200 mm | szt | 821.84
Drut stalowy okrągły miękki ocynkowany Fi·6·mm | kg | 6.01
Centralny mieszacz termostatyczny z regulacją temperatury, zaworami zwrotnymi i filtrami (PREMIX) fi 3/4" x 3/4" | szt | 2029.82
Rura stalowa ze szwem średnia, czarna z końcami gładkimi, ze stali 10 BX fi 42,4/3,2 (32) mm | m | 12.69
Zawór zaporowy z nasadą kozłową, kołnierzowy, żeliwny - 1,6 MPa, Nr kat. 215 fi 32 mm | szt | 180.64
Mufa przelotowa żeliwna MŻ 760, 1-30 kV | szt | 283.59
Pierścienie sprężyste 2-zwojowe Pds 28a | szt | 1.11
Okno z PVC typu VEKA, z okuciami obwiedniowymi, białe typ O42/O43VE - 56,5x163,5 cm | szt | 438.11
Bale iglaste obrzynane nasycone klasa II, grubości 50-100·mm | m3 | 918.14
Otulina z wełny mineralnej bez osłony o średnicy wewnętrznej 219 mm grub. 50 mm | m | 70.46
Podstawa bezpiecznikowa stacyjna PB (D,G) 3 3-biegunowa 160 A | szt | 53.9
Bloczek z betonu komórkowego autoklawizowanego odmiana 500-700 o wym. 59x24x24 cm | szt | 7.88
Ramiak do skrzydeł drzwiowych wewn. i zewn. 38x120 mm | m | 12.11
Nadproże POROTHERM 23,8 (szer. 7 cm, wys. 23,8 cm) o długości belki 150 cm | szt | 30.93
Oprawa do lamp sodowych zamknięta SGS 101/70W | szt | 287
Zwężka stalowa czarna symetryczna, Fi·65/50 | szt | 25.56
Kabel telekomunikacyjny XzTKMXwFtlx 500x4x0,5 mm | m | 440.4
Pompa wyporowa skrzydełkowa podwójnego działania nr 2, Fi·25·mm | szt | 302.98
Farba chlorokauczukowa do gruntowania, chemoodporna czerwona | dm3 | 15.17
Kształtka wentylacyjna kołowa, z blachy aluminiowej, typ B/I o średnicy do 100 mm | m2 | 460.67
Kabel telekomunikacyjny XzTKMXpw 15x4x0,5 mm | m | 14.47
Nadproże POROTHERM 11,5 (szer. 11,5 cm, wys. 7,1 cm) o długości belki 175 cm | szt | 18.51
Wyłącznik tablicowy, nadprądowy S 301 C 0,3-8 A | szt | 19.12
Kabel telekomunikacyjny Z-XOTKtdD, Z-XOTKtsdD, XOTKtdD 14J | m | 6.14
Mieszanka mineralno-asfaltowa do nawierzchni drogowych grysowo-żwirowa do warstwy wiążącej | t | 207.55
Uszczelka gumowa płaska do połączeń kołnierzowych, Fi 150·mm | szt | 4.72
Nakrętki stalowe zgrubne M6 | kg | 7.95
Wsporniki dachowe dla przewodów fi 8 - 10 mm typ UNIsnap Cu-T 335 | szt | 14.08
Płyta stropowa żelbetowa z kanałami o przekroju kołowym fi 17,8 cm, dla obciążenia zewnętrznego 4,5 kN/m2, dla budownictwa ogólnego, mieszkaniowego i przemysłowego - 320x119 - 450 | szt | 282.8
Kabel energetyczny YKYFty RM, 4x25 mm2 | m | 147.6
Krawędziaki iglaste kl. III | m3 | 703.18
Płyta stropowa żelbetowa kanałowa 4,5kN/m2, S-350x 89 - 450 | szt | 250.65
Kurek dławikowy gwintowany na ciśnienie 1,6 MPa, nr kat. 566 fi 15 mm | szt | 34.67
Otulina z pianki poliuretanowej do rur o średnicy nominalnej 15 mm, grub. 30 mm | m | 14.03
Szyna kolejowa normalnotorowa S-49 | t | 3071.29
Miska ustępowa porcelanowa biała, gatunek I | szt | 158.13
Kuchnia gazowa 3-palnikowa bez piekarnika | szt | 188.85
Grzejniki z blachy stalowej, lakierowane z korkiem, odpowietrznikiem, kołkami, wieszakami bez zaworu i głowicy termostatycznej, dwupłytowe wysokości 600 mm i długości 500 mm | kpl. | 396.33
Puszka instalacyjna z tworzywa sztucznego PO 75x75 mm | szt | 2.91
Wkładka bezpiecznikowa WT-2/gG, WTN-2 250A | szt | 32.83
Złączka rury spustowej z PVC "Plastmo" rozmiar "100" i "125" | szt | 6.59
Oprawa do świetlówek OWF 2x40, 2x40W wnętrzowa zamknięta przykręcana | szt | 103.14
Łącznik kątowy do listew elektroinstalacyjnych ŁK 25x16 | szt | 1.77
Kabel YAKYFty 0,6/1kV 4x150·mm2 SE | m | 94.59
Zaślepka elektrooporowa z PE 25 mm | szt | 28.23
Szyba zespolona 1-komorowa (dwuszybowa) ze szkła płaskiego float o grubości 2x3 mm i powierzchni szyb do 0,5 m2 | m2 | 113.08
Belka nadprożowa żelbetowa okienna L19-N/240 239x19x9·cm | szt | 52.55
Tłumiki akustyczne rurowe proste Fi·200-315mm | szt | 450.92
Sklejka iglasta - wodoodporna klasa jakości I (dawna B), o grubości 4 mm | m3 | 4543.88
Wkręty stalowe do drewna M3,5 stożkowe | kg | 10.23
Obrzeże trawnikowe , betonowe 75-100x30x8 cm, kolorowe | m | 15.13
Przewody wentylacyjne kołowe ocynkowane S (Spiro), Fi 125-200·mm | m2 | 42.01
Hak odkuwany do rur fi 200 mm | szt | 3.73
Krawężnik drogowy betonowy prostokątny ścięty - 100x30x15 cm, szary | m | 20.85
Kabel XzTKMXwFtlx 500x4x0,5 | m | 440.4
Złączka z polipropylenu PP-R z gwintem zewnętrznym fi 32 mm x 1" | szt | 24.58
Trójnik żeliwny ciśnieniowy kielichowy MMB do połączeń sztywnych z żeliwa sferoidalnego fi 150x100 mm | szt | 441.36
Piasek łamany 0-2 mm do betonów zwykłych | t | 55.02
Kolano PVC ciśnieniowe kielichowe 90 mm | szt | 38.57
Kształtka do korytek kablowych TK 150H42 | szt | 15.05
Wyrzutnia dachowa, stalowa typ C kołowa o średnicy ponad 630 do 1000 mm | szt | 467.2
Rura spustowa stalowa, powlekana plastizolem fi 87 mm | m | 22.03
Klej winylowo - emulsyjny do styropianu | kg | 6.29
Zawór przelotowy z żeliwa ciągliwego ocynkowany fi 20 mm | szt | 15.02
Patchcord SM Duplex ST-ST 1 m | szt | 57.05
Sygnalizator ostrzegawczy WSD-1 wyłącznik sygnalizatora SA-L | szt | 51.23
Płyta stropowa żelbetowa z kanałami o przekroju kołowym fi 17,8 cm, dla obciążenia zewnętrznego 10 kN/m2, dla budownictwa ogólnego, mieszkaniowego i przemysłowego - 560x119 - 1000 | szt | 583.58
Kolano 90 stopni z PE fi 110 mm | szt | 106.4
Otulina z wełny szklanej, grubość 30·mm, Fi·114 mm | m | 24.81
Rura elektroinstalacyjna PVC gładka bardzo lekka RB16 | m | 0.95
Oprawa LUCIO 20, plafoniera biała | szt | 63.13
Nawietrzaki podokienne stalowe typu A/1.0 | szt | 92.86
Grzejnik z rur stalowych ożebrowanych ze złączkami lub króćcami typ G-1, jednorzędowy: długość grzejnika 4,00 m | szt | 319.1
Haki do rur Fi·10 mm | szt | 1.27
Uchwyt wieszakowy uniwersalny NF-11; do przewodów 50 i 100 mm2 | szt | 12.67
Nadproża POROTHERM 23,8, belka długości 275·cm | szt | 80.5
Pokost lniany | dm3 | 10.49
Żerdź strunobetonowa wirowana dla linii n.n. EPV-10,5/3 | szt | 783.23
Gniazdo 3P+N+Z 63A tablicowe | szt | 57.08
Maszt oświetleniowy stalowy, ocynkowany M-220 | szt | 9373.71
Kolanko nakrętne równoprzelotowe z żeliwa ciągliwego, czarne fi 50 mm | szt | 10.36
Złączka stalowa instalacyjna czarna 65 mm | szt | 11.55
Rura preizolowana stalowa czarna bez szwu grubościenna, bez alarmu, fi 114,3/8,0/200 mm | m | 235.27
Kolanko PP-R ze złączką gwintowane zewnętrznie Fi·32·mm-3/4" | szt | 14.54
Oprawa do lamp sodowych uliczna mocowana na wysięgniku OZS-150, z kloszem z metapleksu | szt | 385.31
Otulina z wełny szklanej, grubość 50·mm, Fi·54 mm | m | 29.61
Trójnik żeliwny kołnierzowy ciśnieniowy T fi 250 mm | szt | 957.42
Izolator stacyjny wsporczy w.n. wnętrzowy IO 8-125, 24kV | szt | 106.24
Kolano 90 stopni z polipropylenu PP-R fi 90 mm | szt | 48.4
Deski iglaste obrzynane klasa III, grubości 45·mm | m3 | 687.19
Korek żeliwny ciśnieniowy "P", do połączeń sztywnych fi 300 mm | szt | 712.7
Korek żeliwny ciśnieniowy "P", do połączeń sztywnych fi 250 mm | szt | 551.95
Folia aluminiowa zwykła grubości 0.01-0.02·mm | kg | 14.29
Płyta wiórowa płaskoprasowana grubości 22-25·mm | m3 | 711.59
Przewód YDY 450/750V 5x10,0·mm2 | m | 37.9
Kształtownik stalowy zamknięty, prostokątny, gięty na zimno 50x20x1,5 - 60x40x4,0 mm | kg | 3.17
Otulina z wełny szklanej, grubość 50·mm, Fi·114 mm | m | 41.79
Oprawa użytkowo-awaryjna 3h do świetlówek 1x8W, 3h, IP-40 naścienna - jednostronna | szt | 157.81
Płytka gresowa szkliwionao wym. 30x60 cm | m2 | 53.45
Rura stalowa ze szwem czarna, ze ściankami prostymi, ze stali St 35 fi 219,1/5,6 mm | m | 121.95
Sucha zaprawa do spoinowania - spoina wąska grubość od 1 do 6 mm, kolor | kg | 4.88
Otulina z syntetycznego kauczuku (Armaflex AC) fi 25 mm, grub. 25 mm | m | 17.48
Złącze oświetlenia zewnętrznego IZK 3-bezpiecznikowe | szt | 78.02
Piasek kwarcowy suszony Quarzsand 0,1-0,4·mm | kg | 0.75
Płyta stropowa żelbetowa z kanałami o przekroju kołowym fi 17,8 cm, dla obciążenia zewnętrznego 4,5 kN/m2, dla budownictwa ogólnego, mieszkaniowego i przemysłowego - 560x89 - 450 | szt | 376.8
Syfon ustępowy, kielichowy żeliwny fi 100 mm | szt | 92.81
Zasuwa prostokątna typ A, stalowa o obwodzie ponad 600 do 1000 mm | szt | 82.45
Mata z wełny szklanej jednostronnie pokryta folią aluminiową o grubości 30 mm | m2 | 28.23
Przewód TDY 2x0,6·mm | m | 0.35
Otulina z wełny szklanej, grubość 40·mm, z osłoną Al, Fi·89 mm | m | 34.8
Płyta styropianowa laminowana 1-stronnie papą asfaltową odmiana 15/100 | m2 | 27.86
Centralka sygnalizacji pożarowej IGNIS 1520M | szt | 3482.9
Kabel YKY 0,6/1kV 2x2,5·mm2 RE | m | 11.48
Wpust ściekowy podłogowy żel. 100x100 mm | szt | 51.72
Kamera CCTV kolor, zewnętrzna, dzień-noc (podświetlenie IR) | szt | 891.55
Łączniki z żeliwa ciągliwego ocynkowane Fi·20·mm | szt | 3.57
Łuk kamionkowy kwasoodporny kielichowy fi 75 mm | szt | 25.59
Końcówka kablowa rurkowa do zaprasowania na żyłach miedzianych K 6 mm2 | szt | 0.71
Płyta pilśniowa twarda perforowana grubości 5.0 mm | m2 | 7.31
Otulina z wełny mineralnej Gulfiber bez osłony, Fi·114/50 | m | 43.76
Roztwór asfaltowy do gruntowania "Abizol R" | kg | 4.38
Izolator stacyjny wsporczy wysokonapięciowy napowietrzny SWN4/10 | szt | 72.48
Izolator liniowy w.n. wiszący długopniowy LP 60/5U | szt | 102.05
Wyłącznik instalacyjny nadprądowy 400V, S 313 B-10 | szt | 203.69
Kit uszczelniający trwale plastyczny kauczukowy "Latorex" | kg | 12.48
Taboret gazowy 1-palnikowy | szt | 1081.87
Osprzęt do instalacji c.o. "rura w rurze" i ogrzewania podłogowego,złączka do VPE - adapter - do "rura w rurze" i ogrzewania podłogowego fi 16 / 3/4" | szt | 9.43
Przewody wentylacyjne z winiduru typ F kołowe Fi·500-600mm | m2 | 219.43
Grunt Bituthene B2 primer | dm3 | 11.86
Schody drewniane składane poddaszowe, klapa ocieplona typ "Sandwich", standardowe wymiary skrzyń, wys. 280 cm - drabinka drewniana | szt | 347.58
Kabel telekomunikacyjny XzTKMXpw 50x4x0,5 mm | m | 37.57
Trójnik żeliwny ciśnieniowy kielichowy MMB do połączeń sztywnych z żeliwa sferoidalnego fi 300x100 mm | szt | 686.25
Deski iglaste obrzynane nasycone klasa III, grubości 38·mm | m3 | 791.4
Emalia epoksydowa chemoodporna żółta | dm3 | 30.23
Płyta z mineralnej wełny szklanej do izolacji ścian murowanych warstwowych, ścian docieplanych metodą lekką suchą pod okładziny elewac.z paneli siding, blach trapezowych, ścian zewnętrznych i wewnętrznych konstrukcji szkieletowych o grub. 50 mm | m2 | 17.43
Trójnik kamionkowy kwasoodporny równoprzelotowy fi 50 mm | szt | 24.91
Przewód LY-450/750V 10 mm2 | m | 7.54
Żerdź strunobetonowa wirowana dla linii n.n. E-15/4,3 | szt | 1658.15
Belka stropowa "TERIVA-III" o rozpiętości 2,4-7,2 m dla budownictwa ogólnego (TERIVA 8.0/KJ) | m | 25.89
Kabel telekomunikacyjny Z-XOTKtdD, Z-XOTKtsdD, XOTKtdD 96J | m | 30.09
Osadnik (filtr siatkowy) żeliwny gwintowany, skośny nr kat. 823 fi 65 mm | szt | 220.95
Otulina z syntetycznego kauczuku (Armaflex AC) fi 80 mm, grub. 9 mm | m | 15.71
Zawór grzejnikowy termostatyczny z wkładką VS z nastawą wstępną i funkcją samooczyszczenia fi 20 mm | szt | 56.47
Sklejka szalunkowa o grubości 21 mm | m3 | 3294.06
Rozdzielacz do centralnego ogrzewania 3 obwodowy - "rura w rurze" | kpl. | 113.01
Kabel YAKYFty 0,6/1kV 4x16·mm2 SE | m | 17.24
Kolana PE 90° z gwintem, Fi·40 mm | szt | 17.72
Nawietrzak podokienny stalowy typu A/1,5 | szt | 117.68
Rura instalacyjna z PVC RS 37 mm | m | 2.68
Oprawa do żarówek wnętrzowa bryzgoodporna BN-2 | szt | 34.53
Taśma Bishop nr L969, w rolce 19mm x 9,1m | szt | 13.87
Przepustnica wielopłaszczyznowa, prostokątna, typ A, stalowa o obwodzie ponad 3200 do 4000 mm | szt | 640.05
Wyrzutnie dachowe kołowe typ D Fi·800-1000mm | szt | 729.85
Drzwi Al balkonowe standardowe 1-skrzydłowe oszklone | m2 | 908.93
Przycisk dla pieszych - wandaloodporny bez potwierdzenia | kpl. | 305.45
Grzejnik z rur stalowych ożebrowanych ze złączkami lub króćcami typ G-2, dwurzędowy: długość grzejnika 0,75 m | szt | 183.55
Haki wieszakowe średnie 4x70 mm2, SOT 21.116 | szt | 15.79
Zasuwa burzowa, żeliwna fi 150 mm - 1 (samoczynna jednostopniowa) | szt | 955.97
Projektor iluminacyjny MVF 605 35-120 W | szt | 749.58
Płyta styropianowa samogasnąca frezowana odmiana 15 | m3 | 149.69
Kołki faszynowe Fi·4-6·cm długości 70-90·cm | szt | 2.42
Czujka ruchu PIR dualna BLD1-P | szt | 159.62
Zestaw montażowy do muf termokurczliwych 0,6/1 kV dla kabli 4-żyłowych ZRMZ 35 (JLP-CX4 35AZ) | kpl. | 39.15
Trójnik ciśnieniowy kielichowy redukcyjny z PVC fi 225x90 mm | szt | 1113.39
Płyty pomostowe komunikacyjne długie grubości 38 mm | m2 | 73.44
Rura z polipropylenu PP-R, Pnom 2,0 MPa fi 75/12,5 mm | m | 53.09
Złączka (mufa) miedziana lutowana (LWxLW) fi 10 mm | szt | 1.79
Grzejnik stalowy rurowy ożebrowany GŻ-3/1.25 m | szt | 394.35
Płyta styropianowa EPS 100 (PS) laminowana jednostronnie papą asfaltową podkładową tradycyjną, grub. 10 cm | m2 | 36.54
Zawór antyskażeniowy - izolator przepływów zwrotnych gwintowany (gz) typ BA 2760 fi 25 mm | szt | 1922.28
Zawór napowietrzająco-odpowietrzający kołnierzowy z kurkiem spustowym z żeliwa sferoidalnego do sieci wodociągowych fi 50 mm | szt | 2750.7
Transformator do lamp halogenowych TTH-105, 230/11,5V (105W) | szt | 51.13
Łącznik do wodomierzy fi 15 mm | kpl. | 7.14
Haki do muru | szt | 5.64
Deszczułki posadzkowe lite dębowe jesionowe, grubości 19mm klasa I | m2 | 90.33
Skrzydło płycinowe drzwi wewnętrznych z drewna sosnowego, fabrycznie wykończone do oszklenia, o szerokości 80 cm | szt | 695.6
Pustak ścienny żużlobetonowy "Alfa" 49x24x24.0·cm | szt | 5.85
Zawór bezpieczeństwa sprężynowy, kątowy, kołnierzowy - 1,6 MPa, Nr kat. 773 (Si 2501) fi 40 mm | szt | 1105.53
Kształtki bose z PE SDR 11 do wody - zaślepki fi 125 mm | szt | 116.02
Drzwi aluminiowe balkonowe, z przegrodą termiczną jednoskrzydłowe - oszklone | m2 | 1018.13
Rura elektroinstalacyjna PVC gładka bardzo lekka RB37 | m | 3.12
Uchwyt do rur PP-R met.fi 63mm z wkładką gumową | szt | 3.2
Znak drogowy pionowy z blachy ocynkowanej, foliowany folią odblaskową, znak E - tablica drogowskazowa dwustronna, folia odblaskowa III gen. | m2 | 978.27
Przewód NYM-J/O/YDY-450/750V 5x6 mm2 | m | 19.17
Zawór regulacyjny pływakowe kołnierzowe fi 50 mm proste | szt | 1332.9
Skrzydło płytowe D4-C 40·mm, 70x203 (1,40m2) oszklone malowane | szt | 217.03
Podstawa bezpiecznikowa stacyjna NU 2 1-biegunowa 400 A | szt | 44.08
Kabel telekomunikacyjny TKDkFtA X-24-D | m | 147.32
Płyta stropowa żelbetowa z kanałami o przekroju kołowym fi 17,8 cm, dla obciążenia zewnętrznego 4,5 kN/m2, dla budownictwa ogólnego, mieszkaniowego i przemysłowego - 530x89 - 450 | szt | 349.58
Główki bezpiecznikowe Bi-U 660V, 63A | szt | 3.13
Tapeta wodooporna gładka winylowa | m2 | 5.5
Kabel energetyczny YAKY-1kV 3x95 mm2 | m | 42.17
Gniazdo bezpiecznikowe tablicowe, pojedyncze, 500 V typu: Bi-Gts 63 A, E-33 | szt | 12.25
Złączka z polipropylenu PP-R z gwintem wewnętrznym fi 75 mm / 2" | szt | 110.99
Bale iglaste obrzynane, wymiarowe klasa I, długości 3.3·m | m3 | 1039.6
Łaty i listwy dębowe długości powyżej 2,0 m, klasy I | m3 | 2708
Płyta warstwowa dachowa z rdzeniem z wełny mineralnej, z okładziną z blach stalowych, grubość rdzenia 100 mm | m2 | 130.13
Kabel YAKY 0,6/1kV 4x150·mm2 SE | m | 78.46
Wkładka bezpiecznikowa topikowa Bi-Wts 660V, 63A | szt | 5.34
Rura stalowa ze szwem, średnia, ocynkowana, gwintowana ze stali 10 BX fi 20 mm | m | 9.72
Rura stalowa ze szwem średnia, czarna z końcami gładkimi, ze stali 10 BX fi 76,1/3,6 (65) mm | m | 26.02
Zawór równoważąco-odcinający Kombi-3-plus gwintowany (gw) fi 65 mm na zasilaniu | szt | 925.96
Płyta styropianowa EPS 70 (PS) laminowana dwustronnie papą asfaltową podkładową tradycyjną, grub. 8 cm | m2 | 28.58
Przewód OPd 450/750V 4x50·mm2 | m | 225.1
Kolanko PP-R ze złączką gwintowaną wewnętrznie Fi·25mm/1/2" | szt | 9.1
Podkładki stalowe okrągłe zgrubne M 8 do M 16 | kg | 6.15
Zawór bezpieczeństwa pełnoskokowy ciężarkowy Fi·50x80·mm, żeliwny kątowy 1.0·MPa, nr kat. 777 (Si5701) | szt | 1755.58
Osłona rurowa dzielona, polietylenowa o średnicy: sztywne PS fi 160 mm | m | 75.43
Przewód sygnalizacyjny bezhalogenowy HDGsekwf-300/500V 2x1 mm2 | m | 11.6
Podstawa dachowa, stalowa typ A prostokątna o obwodzie ponad 1760 do 2520 mm | szt | 301.98
Lampa fluorescencyjna (świetlówka) T9 L 40 W | szt | 31.66
Kratka wentylacyjna z profili Al, typ K1+P do 1400·mm | szt | 109.18
Płyta PVC trapezowa | m2 | 30.28
Osadnik żeliwny kołnierzowy 1.6 MPa, nr kat.821, Fi·32 mm | szt | 102.93
Łaty dębowe klasa I długości 1.0-1.9·m | m3 | 2416.5
Płyta stropowa żelbetowa kanałowa 4,5kN/m2, S-470x149 - 450 | szt | 468.15
Łącznik krzyżowy stalowy do rusztu pod płyty gipsowo-kartonowe | szt | 0.59
Łącznik klawiszowy n/t 6A, 250V bryzgoodporny krzyżowy WNT-6H | szt | 9.15
Rura kamionkowa kanalizacyjna kielichowa 250x1000·mm | m | 85.79
Kabel YKY 0,6/1kV 2x1,5·mm2 RE | m | 7.58
Rura preizolowana czarna bez szwu, standardowa bez alarmu fi 26,9/90 mm | m | 43.35
Rynny dachowe z blachy ocynkowanej półokrągłe Fi·100 mm | m | 10.87
Trójnik miedziany gładki równoprzelotowy fi 35 mm | szt | 39.99
Podstawa bezpiecznikowa nn stacyjna PB-1, 250A 660V | szt | 23.16
Płyta poliuretanowa grub. 30-35 mm | m2 | 34.64
Rozdzielnica naścienna IP-55 RN-1x12 | szt | 148.16
Rura kamionkowa bezkielichowa SS, Fi·100 mm | m | 31.09
Trójnik kamionkowy bezkielichowy SS, Fi·300mm | szt | 380.52
Kabel energetyczny bezhalogenowy NKGs 1x35 mm2 | m | 52
Podstawa bezpiecznikowa napowietrzna PBWMNI 36/20 | szt | 690.36
Zasuwa klinowa owalna kołnierzowa, staliwna, z uszczelnieniem mosiężnym - 2,5 MPa, Nr kat. 043 fi 80 mm | szt | 1052.97
Trójniki 90 st. z gwintem wewnętrznym (GW) z mosiądzu fi 16 x 1/2" x 16 mm | szt | 24.39
Kanał instalacyjny IP20 60x40 mm | m | 13.8
Przepustnica 1-płaszczyznowa stalowa A prostokątna, obwód do 800 | szt | 83.96
Łącznik orczykowy dwurzędowy NK 38254 | szt | 25.35
Trójnik PP-R, Fi·40·mm | szt | 4.06
Masa tynkarska akrylowa Bolix MS (do natrysku mechanicznego) | kg | 4.45
Szafka do rozdzielacza do c.o. "rura w rurze" natynkowa SWN-4, /rozdzielacz 11-12 obwodów/ | szt | 177.33
Złącze kablowe ZK-1b | szt | 594.68
Złączka z PVC ciśnieniowa do połączeń klejonych fi 20 mm | szt | 1.1
Belka montażowa do świetlówek przykręcana OSOm 2x40W | szt | 62.83
Złącze kablowe Z-22 podwójne zunifikowane, z fundamentem | kpl. | 1370.78
Gniazdo ultraszerokopasmowe pojedyncze wt | szt | 32.7
Rozdzielnica skrzynkowa blaszana bez wyposażenia p/t IP-30 30x40x21 cm | szt | 125.78
Ogranicznik przepięć n.n. BOP 0,66/5 klasa A | szt | 32.78
Listwy przyścienne z drewna iglastego o wymiarach 35x23·mm | m | 4.84
Pustak stropowy "TERIVA-I" 52x24x21.0·cm | szt | 4.56
Otulina z wełny szklanej, grubość 30·mm, Fi·89 mm | m | 20.37
Wodomierz do wody zimnej z nadajnikiem impulsów JS 2,5 - Qn = 2,5 m3/h | szt | 128.95
Osadnik żeliwny kołnierzowy 1.6 MPa, nr kat.821, Fi·20 mm | szt | 77.85
Denko rynnowe PVC "Plastmo" rozmiar 10 i 11 | szt | 4.9
Rura z polietylenu PE-HD typ 80, Pnom 0,6 MPa fi 75/4,3 mm | m | 13.09
Kabel sterowniczy ekranowany YStYekw 7x1,5 mm2 | m | 26.23
Kabel energetyczny YAKY-1kV 5x70 mm2 | m | 48.83
Wodomierz śrubowy Fi·100·mm | szt | 800.68
Kabel energetyczny YHAKXs-20kV 1x50/16 mm2 | m | 52.59
Sedes z tworzywa sztucznego | kpl | 40.09
Kolano ciśnieniowe 90 stopni z PVC gładkie do połączeń klejonych fi 75 mm | szt | 24.32
Otulina poliuretanowa, grubość 20mm, Dn·10mm | m | 9.32
Mufa PE do zgrzewania elektrooporowego 110 mm | szt | 67.52
Zawór zwrotny grzybkowy, kołnierzowy, żeliwny - 1,6 MPa, Nr kat. 287 fi 25 mm | szt | 122.72
Kabel sterowniczy ekranowany LIYCY 2x1 mm2 | m | 6.92
Zasuwa klinowa owalna kołnierzowa, staliwna, z uszczelnieniem mosiężnym - 2,5 MPa, Nr kat. 043 fi 65 mm | szt | 1012.92
Cement portlandzki zwykły "35" bez dodatków | t | 433.44
Bale dębowe obrzynane klasy III | m3 | 1397.6
Zawór odcinający o połączeniach kołnierzowych typu MAG-3 fi 50 mm | szt | 1629
Przewód NHXMH-450/750 V 2x1,5 mm2 | m | 5.35
Gniazdo wtyczkowe bryzgoodporne IP 44 415V 16A (25A) tablicowe 3P+N+Z skośne z puszką p/t | szt | 23.85
Ogranicznik przepięć n.n. GXO 10/1 | szt | 41.78
Osadnik (filtr siatkowy) żeliwny gwintowany, skośny nr kat. 823 fi 10 mm | szt | 58.79
Kolano fi 160/90 st. do rurowych osłon polietylenowych DVK | szt | 64.27
Rura stalowa ze szwem gwintowana ocynkowana, (Dn·65) 76,1/3,6 średnia | m | 33.91
Furtka ogrodzeniowa z kształtowników stalowych, o szerokości do 1,0 m, malowana antykorozyjnie z zamkiem zwykłym do 1,5 m2 powierzchni | m2 | 307.05
Łącznik p/t klawiszowy, 250V/6-10A standard podstawowy IP 20 1-biegunowy z sygnalizacją świetlną | szt | 9.62
Łącznik wzdłużny stalowy do rusztu pod płyty gipsowo-kartonowe | szt | 0.52
Śruby stalowe zgrubne z łbem sześciokątnym z gwintem na całej długości M-6, długość do 40 mm | kg | 6.51
Otulina z wełny szklanej, grubość 50·mm, Fi·273 mm | m | 71.94
Kabel energetyczny YHAKXs-8,7/15 kV 1x185/50 mm2 | m | 95.89
Gniazdo komputerowe typu RJ-45 8-biegunowe pojedyncze nt kat. 5, G5NC-1 | szt | 30.52
Kabel YKY 0,6/1kV 4x185·mm2 SM | m | 877.03
Rura elektroinstalacyjna PVC gładka sztywna RL22 | m | 1.6
Kolano żeliwne dwukołnierzowe Q fi 150 mm | szt | 261.81
Przewód LY 450/750V 1x10·mm2 | m | 7.54
Podparcie stałe poziome - typ D fi 250 - 500 mm | szt | 72.74
Żerdź strunobetonowa wirowana dla linii n.n. EPV-10,5/10 | szt | 1219.57
Nasuwka żeliwna ciśnieniowa niedzielona z żeliwa sferoidalnego "U" fi 350 mm | szt | 651
Patchcord MM Simplex E2000-E2000 1 m | szt | 150.05
Przewód YDYp 450/750V 4x1,0·mm2 | m | 4.05
Przewód montażowy wstążkowy TLWY 5x0,22 mm2 | m | 3.48
Zawór zaporowy z nasadą kozłową, kołnierzowy, żeliwny - 1,6 MPa, Nr kat. 215 fi 50 mm | szt | 221.07
Szyna kolejowa przejściowa UIC60/S49 (długość 18 m) | kpl. | 16975.92
Złączki rurowe PE/stal Fi·40/32 mm | szt | 60.62
Rura elektroinstalacyjna stalowa gwintowana RS-P16 ze złączką | m | 10.65
Taśma bawełniana diagonalna nasycona TCO 30·mm | m | 0.93
Fundament żelbetowy dzielony do słupa S-60, S-95 | szt | 196.16
Przewód AFL-6 70·mm2 | m | 16.27
Zestaw montażowy do muf przelotowych na kablach 3-żyłowych CHMPP(H)3 24kV;95-240 mm2 | kpl. | 1819.76
Rura stalowa czarna bez szwu, ze stali gatunek R, R35, 18G2A fi 133,0/4,0 mm | m | 69.15
Rura instalacyjna metalowa Peschel Fi·25mm | m | 2.46
Pustak ścienny systemu POROTHERM typu 11,5 P+W o wymiarach 11,5x50,0x23,8 cm, kl. 10 | szt | 5.11
Gniazdo wtyczkowe do listew instalacyjnych 10/16 A. 250 V, IP 20 pojedyncze | szt | 10.44
Kafel wieńcowy środkowy krótki kolorowy gatunek I | szt | 29.35
Zawór kulowy z półśrubunkiem fi 20 mm | szt | 22
Płyta styropianowa laminowana 2-stronnie papą asfaltową odmiana 20/50mm | m2 | 27.39
Trójniki 90 st. z gwintem wewnętrznym (GW) z mosiądzu fi 25 x 3/4" x 25 mm | szt | 39.28
Szafka do rozdzielacza do c.o. "rura w rurze" natynkowa SWN-3, /rozdzielacz 8-10 obwodów/ | szt | 161.68
Kształtki wentylacyjne winidurowe typ F kołowe Fi·200-300 mm | m2 | 252.79
Kabel telekomunikacyjny TKDkFtA VI-14-D | m | 141.3
Wodorotlenek sodowy techniczny, granulowany 85% (soda kaustyczna) | kg | 2.68
Trójnik nakrętny równoprzelotowy żeliwny ocynkowany B1, Fi·80·mm | szt | 58.82
Skrzydło płytowe D2-C 40·mm, 60x203 (1,20m2) do oszklenia gruntowane | szt | 151.1
Deski iglaste obrzynane wymiarowe klasa I, grubości 28-45·mm | m3 | 1131.62
Manipulator szyfrowy (klawiatura) LED do CA-6 KLED | szt | 132.84
Beton zwykły z kruszywa naturalnego B-10 (mieszanka betonowa) | m3 | 182.49
Piasek naturalny kopany | m3 | 27.16
Kabel YKSYFty 0,6/1kV 48x1,5·mm2 RE | m | 119.49
Szkło płaskie float, bezbarwne grubości 3 mm, gat. I | m2 | 26.37
Wydłużka U-kształtowa, gładka z rury stalowej f 108,0 mm | szt | 395.86
Głowica olejowa napowietrzna 3GOn, 30kV na żyły Al układ przestrzenny | szt | 933.71
Obejma rury spustowej z PVC "Plastmo" rozmiar "100" i "125" | szt | 7.66
Tablica przyzewowa pojedyncza | kpl. | 123.83
Przyłącze elastyczne z tworzywa sztucznego fi 15 mm | szt | 6.29
Kratka wentylacyjna stalowa A/VI obwód do 800 mm | szt | 121.99
Kolano 90 stopni z PE z gwintem fi 50 mm | szt | 25.33
Czyszczak kamionkowy kanalizacyjny kielichowy Fi·200·mm | szt | 63.74
Obejma rury spustowej z PVC "Gamrat" fi 63 mm | szt | 4.54
Złączka stalowa, czarna do rur instalacyjnych fi 32 mm | szt | 3.4
Kurek gazowy przelotowy, mosiężny fi 20 mm | szt | 16.84
Mufa przelotowa żeliwna do kabli ziemnych MP 30 | szt | 117.83
Przepustnica jednopłaszczyznowa, prostokątna typ A, stalowa o obwodzie ponad 2400 do 2600 mm | szt | 172.67
Kolano (krzywka) kanalizacyjna z PVC 89 stopni klasy N fi 315 mm | szt | 236.03
Kratka wentylacyjna do przewodów blaszanych prostokątna, typ A/II z kierownicami poziomymi o obwodzie do 1000 mm | szt | 66.14
Żerdź strunobetonowa wirowana dla słupów, EPV-10.5/10 | szt | 1219.57
Szyba zespolona 1-komorowa, float 2x4/6·mm, 0.5-1.0m2 | m2 | 109.28
Kabel YHAKXs 8,7/15kV 1x50/16·mm2 | m | 48.73
Kostka granitowa szara 9/11 | t | 313.45
Trójnik 90 st. równoprzelotowy bosy z PE fi 63 mm | szt | 51.27
Przewód montażowy wstążkowy TLWY 20x0,22 mm2 | m | 11.81
Grzejnik z rur stalowych ożebrowanych ze złączkami lub króćcami typ G-1, jednorzędowy: długość grzejnika 1,50 m | szt | 168.5
Kabel energetyczny XHAKXs-20kV 1x240/50 mm2 | m | 113.81
Kołnierz uszczelniający okno dachowe do pokrycia falistego o wymiarach 78x120 cm | szt | 225.13
Głowica pogrążalna do uziomów Galmar 17,2 mm | szt | 9.65
Rura PVC kanalizacji zewnętrznej kielichowa 400/11,7 mm | m | 256.62
Drzwi wewnętrzne płycinowe, z drewna sosnowego - do oszklenia o szerokości 60 cm, fabrycznie wykończone | szt | 727.9
Kształtki bose z PE SDR 11 do wody - zaślepki fi 32 mm | szt | 16.87
Drzwi wejściowe zewnętrzne, antywłamaniowe, z drewna sosnowego jedno- i dwudzielne, fabrycznie wykończone, pełne, o szerokości skrzydła 80-100 cm | szt | 2832
Emalia ftalowa modyfikowana do podłóg orzechowa | dm3 | 12.11
Kabel energetyczny YAKYFty-0,6/1kV,4x50 mm2 | m | 37.16
Płyta z wełny mineralnej Isover PT80 o grubości 40 mm | m2 | 18.98
Złączka M 50 T do rurowych osłon polietylenowych DVK | szt | 9.13
Wyłączniki kompaktowe 500-600 V typu DPX 250 3P | szt | 1949.02
Szkło płaskie float, bezbarwne grubości 4 mm, gat. I | m2 | 30.2
Bale iglaste obrzynane nasycone klasa III, grubości 63·mm | m3 | 865.35
Łącznik prosty do listew elektroinstalacyjnych ŁP 40x40 | szt | 4.34
Zaprawa cementowa modyfikowana polimerami gruboziarnista do wypełniania ubytków w konstrukcjach betonowych i żelbetowych | kg | 3.7
Nadstawka ściekowa do osadnika fi 50 cm, h=50 cm - żelbetowa | szt | 87.75
Brama garażowa stalowa, powlekana poliestrem, kolor biały lub brąz segmentowa, ocieplana, otwierana ręcznie o pow. od 7 do 12 m2 | m2 | 378.19
Gniazdo wtyczkowe 16A wodoodporne tablicowe 3P+N+Z nf 2626-630 | szt | 52.51
Ogrzewacz konwekcyjny elektryczny na napięcie 250 V 500 W | szt | 269.81
Natrysk przesuwny z prowadnicą chromowaną, wężem z tworzywa fi 15 mm | szt | 69.18
Złącze kablowe ZK-11 (400 A) pojedyncze, zunifikowane, z fundamentem | kpl. | 760.33
Oprawa do żarówek wnętrzowa otwarta, zawieszana OG-200 200 W, z puszką - przemysłowa | szt | 117.59
Cegła ceramiczna kratówka typ K-1, 25x12x6,5 cm, kl. 15 | szt | 1.47
Latarnia sygnałowa uliczna PHG 21101-07, 1-komorowa | szt | 199.72
Przepustnica wielopłaszczyznowa, prostokątna, typ A, stalowa o obwodzie ponad 5200 do 6400 mm | szt | 1312.55
Wyłączniki kompaktowe 500-600 V typu D 250 3P3D 100 FAV | szt | 1231.81
Otulina z wełny mineralnej Gulfiber bez osłony, Fi·273/50 | m | 77.24
Przewód YDYp 450/750V 3x2,5·mm2 | m | 5.29
Kołnierz okrągły, z szyjką, do przyspawania, Pnom 2,5 i 4,0 MPa fi 150 mm | szt | 135.38
Stycznik powietrzny 160-400 A, SA 75M (250V;380V) 180A | szt | 607.87
Oprawa do lamp rtęciowych zamknięta OZPR-125-2 parkowe do lamp rtęciowych, IP54 | szt | 200.88
Drzwi Al wewnętrzne przymykowe 2-skrzydłowe pełne | m2 | 1030.28
Otulina ze spienionego polietylenu do rur o średnicy nominalnej 15 mm, grub. 20 mm | m | 7.86
Wyłącznik instalacyjny nadmiarowoprądowy 400 V, S 314 C-40 | szt | 363.89
Grzejnik rurowy gładki, poziomy z rury fi 65 mm typ GS-2, dwurzędowy: długość grzejnika 2,5 m | szt | 240.43
Złączka stalowa, czarna do rur instalacyjnych fi 65 mm | szt | 11.55
Masa termoplastyczna do poziomego oznakowania dróg | kg | 5.07
Czerpnia ścienna, stalowa typ A prostokątna o obwodzie do 2000 mm | szt | 159.16
Grzejnik żeliwny członowy ze złączkami i korkami, w kompletnym zestawie typu: T-0 wielkość 300 | elem. | 32.62
Kostka granitowa szara 4/6 | t | 312.81
Złączka stalowa instalacyjna czarna 25 mm | szt | 2.54
Zaprawa cementowa M7 (m.50) | m3 | 194.11
Rura ciśnieniowa z PVC do połączeń klejonych Pnom 1,0 MPa fi 25/1,5 mm | m | 4.57
Kształtownik stalowy profil U | kg | 5.44
Zawór antyskażeniowy - izolator przepływów zwrotnych gwintowany (gz) typ BA 2760 fi 15 mm | szt | 1461.25
Otulina z wełny szklanej, grubość 60·mm, z osłoną Al, Fi·140 mm | m | 70.15
Zwężka (redukcja) kanalizacyjna z PVC 315 x 250 mm | szt | 227.82
Wyłącznik instalacyjny nadprądowy 400V, S 313 C-63 | szt | 335.13
Kolano ciśnieniowe 90st. (łuk) do wody pitnej z PVC z uszczelką gumową fi 160 mm | szt | 123.93
Emalia ftalowa modyfikowana ogólnego stosowania, czerwona | dm3 | 16.97
Podparcia ruchome poziome typ A i B - ślizgowe fi 65 - 80 mm | szt | 13.26
Osłona rurowa dzielona, polietylenowa o średnicy: sztywne PS fi 58 mm | m | 21.56
Korytko elektroinstalacyjne do kabli i przewodów siatkowe CF 54/100 EZ | m | 15.51
Światlowodowa osłona złączowa FRBU 1323 | szt | 687.67
Rura elektroenergetyczna z tworzywa giętkia z pilotem RG(-P) 16 mm | m | 0.76
Kabel energetyczny bezhalogenowy NKGs 3x70 mm2 | m | 288.29
Puszka instalacyjna z tworzywa sztucznego PO 140x140 mm | szt | 7.71
Cegła wapienno-piaskowa pełna 1NF 25x12x6.5, piaskowa | szt | 1.28
Podrozjazdnica z drewna miękkiego typ I B | m3 | 1151.6
Rynna dachowa z blachy ocynkowanej fi 100 mm | m | 10.87
Końcówka kablowa tłoczona, do lutowania żył miedzianych KO 16 mm2 | szt | 0.63
Przewód montażowy wstążkowy TLWY 12x0,50 mm2 | m | 15.06
Cegła dziurawka (drążona) 25x12x6.5cm klasa 50 | szt | 0.87
Uchwyt odciągowy końcowy systemu 4-przewodowego SO 34.95, 4x70, 4x95 mm2 | szt | 152.95
Dachówka ceramiczna karpiówka DK - 36.5x15.3·cm gatunek I | szt | 1.88
Płyta posadzkowa mozaikowa dębowa klasa I, grubości 8mm | m2 | 57.58
Nasada rurowa żeliwne kołnierzowa fi 150/50 mm | szt | 119.75
Łuk 3-segmentowy z rury stalowej bez szwu na ciśnienie 2,5 MPa, R=3D fi 219,0 mm | szt | 160.58
Szkło płaskie walcowane wzorzyste 7mm bezbarwne, gatunek I | m2 | 32.63
Uszczelki gumowe do przewodów wentylacyjnych prostokątne, obwód 5200mm | szt | 10.98
Obrzeże trawnikowe betonowe 50-75x20x6·cm kolorowe | m | 12.82
Przewód kabelkowy CuYLY-450/750V 1x50 mm2 | m | 41.05
Trójnik nakrętny równoprzelotowy z żeliwa ciągliwego czarny B1, Fi·40·mm | szt | 10.97
Płytki kamionkowe kwasoodporne 24.5x12.0x1.8cm gatunek I | m2 | 57.06
Rura elektroinstalacyjna stalowa, gwintowana ze złączką o średnicy: RS-P 36 mm | m | 24.1
Deski iglaste obrzynane wymiarowe klasa II, grubości 19·mm | m3 | 897.22
Tapety papierowe zwykle akrylowe | m2 | 3.99
Kształtownik stalowy rusztu pod płyty gipsowo-kartonowe - profil ścienny typu C "75" | m | 4.43
Oprawa użytkowo-awaryjna 1x8W, 2h, IP-40 naścienna - jednostronna | szt | 184.93
Wyłącznik instalacyjny nadprądowy 400V, S 313 C-40 | szt | 238.18
Przewód elastyczny aluminiowy (-20 do +140 st.C) izolowany wełną mineralną z folią aluminiową gr. 25 mm o śr. 300 mm | m | 41.67
Kolano ciśnieniowe 90st. (łuk) do wody pitnej z PVC z uszczelką gumową fi 400 mm | szt | 3195.71
Zawór klapowy z PVC-U fi 225 mm | szt | 334.82
Wspornik instalacji odgromowej do przewodów naprężanych, naciągowy, złączka naprężająca hakowa o 10-12 mm | szt | 11.01
Rura elektroinstalacyjna PVC karbowana RVKLn 16·mm | m | 0.56
Farba sucha klejowa gotowa do malowania biała | kg | 1.89
Rurka drenarska ceramiczna fi 125 mm | szt | 2.81
Przewód NYM-J/O/YDY-450/750V 4x4 mm2 | m | 13.25
Rura wywiewna żeliwna fi 70 mm | szt | 146.39
Przycisk sterowniczy tablicowy NEF-K 22 | szt | 51.66
Przewód LYd 450/750V 16 mm2 | m | 13.4
Przewód sygnalizacyjny bezhalogenowy HLGs-300/500V 2x2,5 mm2 | m | 17.32
Rura z PVC kanalizacyjna, kielichowa fi 32 mm | m | 6.13
Tuleje ochronne z tworzywa sztucznego (szczelne przejścia przez ściany betonowe, ceramiczne) fi 160 mm, L=110 mm | szt | 44.22
Płyta z wełny mineralnej do izolacji ścian działowych, warstwowych murowanych i osłonowych w budownictwie szkieletowym o konstrukcji drewnianej lub metalowej, o grubości: 60 mm | m2 | 13.7
Zawór bezpieczeństwa sprężynowy żeliwny, kątowy kołnierzowy, na ciśnienie 1,6 MPa, nr kat. 777 (Si 5701) fi 65x100 mm | szt | 2390.83
Plafoniera 16.S.003 do żarówek 60 W, z kloszem o średnicy 250 mm | szt | 22.41
Przewód LGs-M-450/750V 1 mm2 | m | 1.71
Podrozjazdnica z drewna twardego typ I B | m3 | 2032
Kabel sterowniczy YStY 14x2,5 mm2 | m | 42.82
Przewód OWY 300/500V 4x2,5·mm2 | m | 7.99
Kabel energetyczny XHAKXs-15kv 1x120/50 mm2 | m | 83.84
Przewód wentylacyjny półelastyczny z taśmy aluminiowej "Alumflex" o średnicy 100 mm | m | 7.09
Kabel energetyczny YKYFty RE, 4x16 mm2 | m | 98.28
Zawór zaporowy z nasadą kozłową, kołnierzowy, staliwny - 4 MPa, Nr kat. 218 fi 40 mm | szt | 441.32
Rura stalowa bez szwu czarna, Fi·33,7/3,6 | m | 16.51
Uszczelka do rur bezkielichowych SIMPLEX fi 1200 mm | szt | 43.14
Ramka dla osprzętu podtynkowego potrójna | szt | 11.3
Zaprawa klejowa sucha do płyt z wełny mineralnej, przy dociepleniach metodą lekką "Ceresit CT 190 WM" | kg | 1.37
Oprawa AVR 1.028, plafoniera IP-44 | szt | 139.25
Rura elektroinstalacyjna stalowa gwintowana RS-P13.5 ze złączką | m | 9.45
Otulina z syntetycznego kauczuku (Armaflex AC) fi 40 mm, grub. 9 mm | m | 5.99
Płyta stropowa żelbetowa z kanałami o przekroju kołowym fi 17,8 cm, dla obciążenia zewnętrznego 4,5 kN/m2, dla budownictwa ogólnego, mieszkaniowego i przemysłowego - 380x149 - 450 | szt | 352.13
Bateria wannowa ścienna mosiężna chromowana standardowa M1325 z natryskiem ręcznym, Fi·15·mm | szt | 169.68
Wpust ściekowy żeliwny uliczny typ ciężki 650x450·mm | szt | 467.61
Kształtownik stalowy zamknięty kwadratowy 40x40x1,5-45x45x4,0 gięty na zimno | kg | 3.13
Kolano z rur stalowych bez szwu na ciśnienie 1,6 MPa, 90 st. fi 57,0 mm | szt | 30.26
Klamry ciesielskie o kształcie litery U z prętów stalowych z końcami zaostrzonymi | kg | 5.73
Kształtki czarne wentylacyjne A/II prostokątne obwód 1400-1800·mm | m2 | 148.73
Żwir do betonów zwykłych, wielofrakcyjny, uziarnienie 4-31,5 mm | m3 | 95.46
Zawór bezpieczeństwa sprężynowy, kołnierzowy Si 6301 (woda) fi 100x150 mm | szt | 5108.4
Złączka kablowa rurkowa do zaprasowywania ZAE 25 mm2 | szt | 1.27
Rozdzielnica naścienna IP-20/42 RN-2x12 S, dwurzędowe z drzwiczkami stalowymi | szt | 129.22
Oprawa do lamp sodowych zamknięta OZS-250 | szt | 399.2
Otulina z wełny szklanej, grubość 60·mm, z osłoną Al, Fi·35 mm | m | 39.95
Brama garażowa stalowa, powlekana poliestrem, kolor biały lub brąz uchylna, ocieplana, otwierana ręcznie o pow. od 7 do 12 m2 | m2 | 349
Kanał instalacyjny IP20 90x40 mm | m | 16.32
Kabel energetyczny YKYFty SM, 4x120 mm2 | m | 634.2
Kostka brukowa z betonu (bez względu na kształt) grub. 8 cm, szara | m2 | 36.51
Deski iglaste obrzynane, nasycone grubości 19-25 mm, kl. I | m3 | 1058
Podstawa bezpiecznikowa nn stacyjna PB-0, 3-torowa 160A 660V | szt | 53.9
Płytki kamionkowe kwasoodporne 20.0x10.0x2.0cm gatunek I | m2 | 57.92
Uszczelka do rur bezkielichowych SIMPLEX fi 1600 mm | szt | 71.94
Sklejka liściasta - suchotrwała klasa jakości III (dawna BBB), o grubości 4 mm | m3 | 3301.05
Uszczelka gumowa płaska do połączeń kołnierzowych, Fi 65·mm | szt | 3.13
Czujka ruchu PIR EV 100PI | szt | 78.87
Przewód (skrętka) FTP 4x2x0,5 LSOH kat. 5e | m | 4.19
Bale dębowe obrzynane - wymiarowe klasy II | m3 | 2600.1
Deski iglaste obrzynane wymiarowe nasycone klasa II grubości 25·mm | m3 | 900.83
Łącznik krzywkowy 500 V, 40 A ŁUK 40-63 grzejnikowy (0-1-2-3) IP-44 | szt | 44.76
Kabel energetyczny bezhalogenowy NKGs 7x1,5 mm2 | m | 48.03
Zacisk instalacji odgromowej K-313c, ocynkowany do połączeń z rurą spadową, Fi·150 | szt | 7.15
Grzejnik stalowy rurowy ożebrowany GŻ-2/0.50 m | szt | 159.75
Otulina z wełny szklanej, grubość 30·mm, z osłoną Al, Fi·54 mm | m | 19.69
Kształtki bose z PE SDR 11 do wody - zaślepki fi 50 mm | szt | 23.93
Płytka gresowa nieszkliwiona, polerowana o wym. 30x30 cm | m2 | 93.43
Płyta z mineralnej wełny szklanej do izolacji ścian murowanych warstwowych, ścian docieplanych metodą lekką suchą pod okładziny elewac.z paneli siding, blach trapezowych, ścian zewnętrznych i wewnętrznych konstrukcji szkieletowych o grub. 100 mm | m2 | 27.69
Przewód went.z taśmy Al Alumflex fi 350 mm | m | 21.79
Kabel YKSYFty 0,6/1kV 75x1,5·mm2 RE | m | 164.37
Gniazdo pojedyncze do listew instalacyjnych | szt | 10.44
Rozcieńczalnik do wyrobów ftalowych | dm3 | 6.36
Kolana 90 st. z mosiądzu fi 25/25 mm | szt | 35.72
Taśma elektroinstalacyjna w.n. Bishop nr L969, w rolce 38 mm x 9,1 m | szt | 15.93
Płyta pilśniowa twarda perforowana grubości 4.0 mm | m2 | 6.82
Dzwonek sygnalizacyjny grzechotkowy żeliwny KBC-21103 do 21109 | szt | 140.12
Prefabrykat zbrojarski ze stali żebrowanej | kg | 3.6
Kostka brukowa betonowa grubości 8·cm, kolorowa | m2 | 40.03
Tabliczka bezpiecznikowa oświetlenia zewnętrznego TBS 35/3 trzyobwodowa 25 A | szt | 100.02
Kształtki winidurowe wentylacyjne typ E prostokątne, obwód 400-600·mm | m2 | 335.6
Tłuczeń z żużla wielkopiecowego - uziarnienie 31,5 - 63 mm | t | 24.38
Lina stalowa jednozwita z drutu ocynkowanego T1x19 Fi·5·mm | kg | 9.4
Płytki kamionkowe szkliwione luzem 30x40cm grubości 1cm | m2 | 53.79
Przełącznica światłowodowa panelowa PS - 19/72/E2000-SC | kpl. | 535.45
Łącznik krzywkowy 500 V, 63 A ŁUK 63-23/-33, przełącznik 0-Y-trójkąt, (0-1-2) w obudowie IP-43 | szt | 125.95
Zaprawa Ceresit CR 65 do tynków, murów, basenów i zbiorników | kg | 1.65
Sklejka liściasta - suchotrwała klasa jakości II (dawna BB), o grubości powyżej 12 mm | m3 | 2876.75
Rozdzielnica tablicowa z listwami przyłączowymi naścienna, wielorzędowa XL3 6R, 160 sześciorzędowa | szt | 994.99
Panele podłogowe z uszlachetnionej płyty HDF, o ścieralności klasy AC3 | m2 | 33.78
Listwy i łaty iglaste nasycone klasa II | m3 | 846.78
Taśma dylatacyjna z PVC uplastycznionego nr "3" (szer. 200 mm) | m | 14.67
Otulina ze spienionego polietylenu do rur o średnicy nominalnej 15 mm, grub. 30 mm | m | 14.76
Łuk gładki z rury stalowej bez szwu na ciśnienie 2,5 MPa, R=2-4 D fi 20-32 mm | szt | 37.34
Deski iglaste obrzynane, nasycone grubości 19-25 mm, kl. III | m3 | 734.5
Osadnik (filtr siatkowy) żeliwny gwintowany, skośny nr kat. 823 fi 80 mm | szt | 263.7
Zasuwa klinowa owalna kołnierzowa, staliwna, z uszczelnieniem mosiężnym - 2,5 MPa, Nr kat. 043 fi 250 mm | szt | 4272.83
Kabel YAKY 0,6/1kV 1x50·mm2 RMC | m | 7.11
Okno dachowe "Fakro Termo-Plus", K=1,6 78x100cm | szt | 762.93
Trójnik 90 st. równoprzelotowy bosy z PE fi 20 mm | szt | 19.29
Panele podłogowe z uszlachetnionej płyty HDF, o ścieralności klasy AC4 | m2 | 40.78
Osłona rurowa do kabli, polietylenowa "A" o średnicy: 75 mm | m | 10.48
Skrzydło płytowe z przylgą drzwi drewnianych wewnątrzlokalowych szklone, oklejone folią typ D5-C 70x200 cm /1,40 m2/ | szt | 236.7
Kabel sygnalizacyjny YKSY-0,6/1kV, 30x2,5 mm2 | m | 92.02
Kabel XzTKMXwFtlx 50x4x0,5 | m | 54.01
Lampa fluorescencyjna (świetlówka) T9 L 32 W | szt | 29.41
Zestaw przełącznikowy VV-KU 325 | szt | 181.67
Kołek stalowy ocynkowany wbijany do mocowania płyt z wełny mineralnej o długości 121-160 mm | szt | 0.82
Deski iglaste obrzynane klasa III, grubości 28-45·mm | m3 | 687.19
Otulina z pianki poliuretanowej do rur o średnicy nominalnej 40 mm, grub. 25 mm | m | 19.98
Zaślepka elektrooporowa z PE 20 mm | szt | 26.23
Króciec żeliwny ciśnieniowy przejściowy kołnierzowy FW, Fi·80 mm | kg | 44.83
Farba emulsyjna nawierzchniowa strukturalna do wymalowań wewnętrznych, biała | dm3 | 8.14
Rura z żeliwa sferoidalnego wewnątrz cementowana, na zewnątrz cynkowana i bitumowana fi 600 mm | m | 810.44
Wysięgnik rurowy 2-ramienny 0.9 m S-60.80.95 | szt | 265.45
Nadproże POROTHERM 23,8 (szer. 7 cm, wys. 23,8 cm) o długości belki 125 cm | szt | 25.73
Zwężka żeliwna ciśnieniowa 2-kołnierzowa FFR, 100/80 mm | szt | 96.61
Tłumiki akustyczne rurowe proste Fi·100-200mm | szt | 357.26
Pręt stalowy okrągły gładki zbrojeniowy do Fi·7·mm St0S | kg | 2.45
Otulina z wełny szklanej, grubość 30·mm, Fi·70 mm | m | 17.59
Drut stalowy okrągły miękki Fi·1.8-2.2·mm | kg | 4.57
Farba akrylowa fasadowa kremowa | dm3 | 14.08
Łuk PVC ciśnieniowy kielichowy 45° 110 mm | szt | 35.98
Ogrzewacz konwekcyjny elektryczny na napięcie 250 V 1100 - 1500 W | szt | 424.08
Przepustnica kołnierzowa z żeliwa sferoidalnego do zabudowy w komorze lub budynku, PN 10 fi 500 mm | szt | 17395.3
Rura stalowa ze szwem gwintowana czarna (Dn·80) 88,9 | m | 29.69
Uszczelka gumowa do rur WIPRO fi 200 mm | szt | 9.16
Przewód YDY 450/750V 2x6,0·mm2 | m | 9.76
Grzejnik z rur stalowych ożebrowanych ze złączkami lub króćcami typ G-2, dwurzędowy: długość grzejnika 1,50 m | szt | 265.9
Zawór przelotowy do wody gorącej Fi·50·mm | szt | 38.16
Płyta drogowa żelbetowa wielootworowa IOMB -100x175x15 cm | szt | 210.29
Wodomierz studzienny typu MK fi 100 mm | szt | 2021.5
Tablica bezpiecznikowa oświetlenia zewnęrznego TBS 35/4 4-obw. 63A | szt | 110.53
Łuk 3-segmentowy z rury stalowej bez szwu na ciśnienie 2,5 MPa, R=3D fi 324,0 mm | szt | 381.1
Kabel YKXS-0,6/1 kV 1 x 185 mm2 | m | 228.4
Złączka kablowa do zaprasowania typu: ZAE-70 mm2 | szt | 2.26
Tuleja ochronna z tworzywa sztucznego (szczelne przejście przez ściany betonowe, ceramiczne) fi 110 mm, L=110 mm | szt | 36.05
Kabel telekomunikacyjny TKD(10x2) I-10-D | m | 48.61
Przewód LY-450/750V 25 mm2 | m | 15.53
Przewody wentylacyjne kołowe ocynkowane S (Spiro), Fi 100·mm | m2 | 42
Taśma izolacyjna bentonitowo-kauczukowa WATERSTOP-RX 101 | m | 20.78
Wyłącznik tablicowy, nadprądowy S 301 C 10-20 A | szt | 14.65
Kolano (krzywka) kanalizacyjna z PVC 89 stopni klasy N fi 250 mm | szt | 167.82
Kształtownik RCSN 500 GS | szt | 14.94
Przewody wentylacyjne czarne typ B/II kołowe Fi·do 100·mm | m2 | 163.53
Mufa żeliwna odgałęźna HM 34/26 | szt | 254.23
Bale iglaste obrzynane, wymiarowe klasa I, długości 2.5-6.5·m | m3 | 1039.6
Przepustnica jednopłaszczyznowa, kołowa typ B, stalowa o średnicy ponad 200 do 315 mm | szt | 92.71
Kabel telekomunikacyjny zakończeniowy YTKZYekw 5x4x0,5c | m | 4.7
Geowłóknina o wytrzymałości na rozciąganie ponad 10 do 16 kN/m | m2 | 3.17
Deszczułki posadzkowe lite bukowe, grubości 22mm klasa I | m2 | 86.77
Uszczelka gumowa do rur WIPRO fi 600 mm | szt | 18.44
Okna z PVC 2-szybowe "Veka" 042/043VE | szt | 438.11
Rozdzielnica tablicowa z listwami przyłączowymi naścienna, wielorzędowa XL3 2R, 160 dwurzędowe | szt | 450.61
Kabel energetyczny YKY-0,6/1kV, 5 x 240 mm2 | m | 1382.6
Rozdzielnica typu RS STSa 2-obwodowa z układem pomiaru centralnego i z oświetleniem | kpl. | 4636.94
Rura z polietylenu PEHD typ 100, SDR 11, do gazu fi 125/11,4 mm | m | 55.57
Przewód (prostka) wentylacyjny prostokątny typ A/II z blachy stalowej czarnej o obwodzie do 600 mm | m2 | 123.56
Deski iglaste obrzynane wymiarowe nasycone klasa III grubości 19-25·mm | m3 | 765.38
Rozdzielacz do centralnego ogrzewania 6 obwodowy - "rura w rurze" | kpl. | 176.82
Łącznik krzywkowy 3-biegunowy (0-1) ŁUK 25-13 | szt | 43.03
Kształtka do korytek kablowych KK 100H42 | szt | 11.21
Znak drogowy pionowy z blachy ocynkowanej, foliowany folią odblaskową, znak A 1050 (trójkątny o boku 105 cm) folia III gen. | szt | 253.37
Syfon z tworzyw sztucznych brodzikowy | szt | 12.63
Łącznik krzywkowy gwiazda-trójkąt ŁUK 63-23 | szt | 125.95
Taśma uszczelniająca dylatacyjna PVC nr "3" (szerokość 200·mm) | kg | 14.67
Złączka PP-R z gwintem wewnętrznym Fi·50/ 1 1/2" | szt | 57.17
Rura elektroinstalacyjna PVC gładka sztywna RL47 | m | 3.75
Znak drogowy pionowy, foliowany folią odblaskową, znak F - tablica uzupełniająca jednostronna, podkład z blachy aluminiowej, folia odblaskowa II gen. | m2 | 866.1
Podpora A przewodów wentylacyjnych prostokątnych poziomych, 3200·mm | szt | 31.42
Kabel YHAKXs-10kV 1x95 mm2 | m | 63.72
Złącze kablowe w obudowach z tworzyw termoutwardzalnych ZK-1 (3 podstawy bezpiecznikowe) | kpl. | 418.17
Przycisk klawiszowy, 250V/6A: "dzwonek" lub "światło" standard podwyższony n/t IP-44 | szt | 13.03
Gniazdo wtyczkowe n/t izolacyjne 3-biegunowe, wodoodporne IP 67 415V 16 A, stałe 3P+N+Z n.f. 2626-137 | szt | 29.52
Oprawa do żarówek 60W wnętrzowa 16. Z.025 (OZ220) | szt | 81.6
Osłona rurowa dzielona, polietylenowa o średnicy: giętka KR fi 110 mm | m | 8.37
Złączka miedziana redukcyjna fi 54x35 mm | szt | 100.14
Przewód NYM-J/O/YDY-450/750V 2x10 mm2 | m | 15.85
Opaska drzwiowa i okienna | m | 4.72
Przewód sygnalizacyjny bezhalogenowy HDGs-300/500V 2x1 mm2 | m | 7.46
Mufa przelotowa żeliwna do kabli ziemnych MP 50 | szt | 271.43
Korek z żeliwa ciągliwego, ocynkowany fi 15 mm | szt | 1.31
Zawór kulowy z tworzyw sztucznych - PVC fi 20 mm | szt | 24.55
Kolanko nakrętne równoprzelotowe żeliwne czarne A1, Fi·40·mm | szt | 8.78
Kabel energetyczny YKY-0,6/1kV, 4x16 mm2 | m | 77.44
Kabel YKXS-0,6/1 kV 1 x 150 mm2 | m | 186.34
Płyta stropowa żelbetowa z kanałami o przekroju kołowym fi 17,8 cm, dla obciążenia zewnętrznego 10 kN/m2, dla budownictwa ogólnego, mieszkaniowego i przemysłowego - 440x149 - 1000 | szt | 560.88
Uchwyt rynnowy PCW Fi·125·mm "Gamrat" | szt | 5.53
Kabel energetyczny YAKY-1kV 1x95 mm2 | m | 14.56
Kabel sterowniczy ekranowany LIYY-P 50x2x1,0 mm2 | m | 149.14
Płyta z wełny mineralnej do izolacji ścian zewnętrznych ocieplanych metodą lekką suchą z okładziną elewacyjną z paneli, o grubości: 150 mm | m2 | 39.51
Okno drewniane antywłamaniowe (z szybą kl. P4 i okuciem antywłamaniowym), malowane ostatecznie, o wymiarach typ OB7-OB8 86x230 cm | szt | 1705.62
Farba chlorokauczukowa do gruntowania, chemoodporna szara | dm3 | 15.27
Kolano żeliwne dwukołnierzowe Q fi 250 mm | szt | 694.61
Masa z asfaltu lanego grysowo-żwirowa do warstwy ścieralnej | t | 239.39
Przewód DYd-450/750V 4 mm2 | m | 3.31
Kolano fi 110/90 st. do rurowych osłon polietylenowych DVK | szt | 43.51
Żerdź strunobetonowa wirowana dla linii n.n. EPV-12/10 | szt | 1292.1
Płytki kamionkowe szkliwione luzem 30x30cm grubości 1cm | m2 | 51.78
Płyta budowlana OSB 3 o krawędziach prostych grubości 8 mm | m3 | 1724.4
Łącznik p/t klawiszowy, 250V/6-10A standard podstawowy IP 20 schodowy | szt | 8.4
Rura stalowa ze szwem średnia, czarna z końcami gładkimi, ze stali 10 BX fi 133,0/4,5 (125) mm | m | 56.47
Kolano hamburskie 90 st. wg DIN 2605, R 35, St 37,0 25/33,7 x 2,6 mm | szt | 2.68
Rura stalowa ze szwem średnia, czarna z końcami gładkimi, ze stali 10 BX fi 114,3/4,5 (100) mm | m | 45.47
Osadnik żeliwny kołnierzowy 1.6 MPa, nr kat.821, Fi·100 mm | szt | 403.96
Przewód NHXMH-450/750 V 5x6 mm2 | m | 26.92
Śruby stalowe zgrubne z łbem sześciokątnym z gwintem na całej długości M 8, długość do 60 mm | kg | 6.04
Kabel telekomunikacyjny XzTKMXpw 100x4x0,6 mm | m | 124.14
Otulina z wełny mineralnej bez osłony o średnicy wewnętrznej 76 mm grub. 60 mm | m | 44.62
Płyta styropianowa samogasnąca odmiana 12 | m3 | 101.07
Łącznik klawiszowy n/t-w/t,10A, 250V schodowy Łsz 525 | szt | 12.4
Łuk stalowy gładki czarny R=2Dn/180° 80 | szt | 91.33
Wpust ściekowy podłogowy (łazienkowy), z tworzyw sztucznych fi 50 mm | szt | 12.18
Kratka wentylacyjna z profili aluminiowych typu K1+P, K2+P (jednorzędowa z przepustnicą oraz kierownicami pionowymi lub poziomymi), o obwodzie do 950 mm | szt | 88.47
Deski iglaste obrzynane klasa III, grubości 32·mm | m3 | 687.19
Płyta styropianowa samogasnąca odmiana 15 | m3 | 118.79
Rynna dachowa PVC Fi·150·mm, "Gamrat" | m | 13.87
Płyta pilśniowa twarda perforowana grubości 3.2 mm | m2 | 5.14
Rura PVC kanalizacji wewnętrznej kielichowa typ P 50·mm | m | 7.24
Kabel XHAKSs-15kV 1x240/50mm2 | m | 107.19
Kryza dławiąca w instalacji c.o. do połączeń kołnierzowych, Fi·40·mm | szt | 19.03
Sygnalizator ostrzegawczy AS-366 akustyczno-optyczny wewnętrzny | szt | 227.72
Okna i drzwi balkonowe z drewna sosnowego dla budownictwa mieszkaniowego, jednoramowe, lazur - kolor, zestaw szybowy niskoemisyjny typ O14 , 015 - 88x115,5 cm (0,77 m2) | szt | 713.8
Kołnierz stalowy płaski do przyspawania okrągły 1.6 MPa Fi·15 mm | szt | 7.71
Przewód H07Z-U 6 mm2 | m | 5.61
Zestaw montażowy do muf przelotowych termokurczliwych na kablach 1-żyłowych CAM 12kV 25-95 mm2 | kpl. | 620.32
Gniazdo wtyczkowe n.t. 2x2P+Z, 10/16A, 250V NT-230H | szt | 12.08
Korki do rur żeliwnych ciśnieniowych kielichowych do połączeń sztywnych Fi·300·mm | szt | 712.7
Pompa ręczna ssąco-tłocząca, dwutłokowa fi 32 mm | szt | 285.17
Kabel YAKYFty 0,6/1kV 4x25·mm2 SE | m | 21.77
Rura drenarska ceramiczna Fi·175·mm | szt | 4.57
Uszczelka do połączeń prefabrykatów betonowych fi 1200 mm | szt | 59.44
Kolano PVC ciśnieniowe kielichowe 63 mm | szt | 20.64
Słupki z kształtowników walcowanych | szt | 8.47
Grzejnik stalowy rurowy gładki poziomy GS-2/2.0·m, Fi·65 mm | szt | 194.73
Okno 1-ramowe niskoemisyjne malowane O2/J 75x43 (88x55.5) U | szt | 382
Rura instalacyjna z tworzywa sztucznego typu Peschel - rura karbowana ICTA fi 20/14,1 mm | m | 1.75
Papa asfaltowa na tekturze podkładowa P/400/1200 | m2 | 3.87
Bariera drogowa typ U-14e | m | 127.77
Okno drewniane dla budownictwa użyteczności publicznej, jednoramowe, dwuszybowe, niskoemisyjne, z okuciami obwiedniowymi, malowane ostatecznie na biało typ O299 - 118x235,5 cm (2,20 m2) | szt | 1474.9
Złączka z PE, PN 16, do połączeń mechanicznych zaciskowych fi 63 mm / 2" Gz | szt | 14.62
Bale dębowe obrzynane - wymiarowe klasa II | m3 | 2600.1
Wodomierz do wody zimnej śrubowy fi 80 mm | szt | 743.29
Wyłącznik nadprądowy 3-biegunowy S193 C·25A | szt | 50.51
Kolano 90 st. z CPVC do połączeń klejonych (do c.w. i c.o.) fi 25 mm | szt | 4.85
Grzejnik rurowy gładki, poziomy z rury fi 65 mm typ GS-4, czterorzędowy: długość grzejnika 2,5 m | szt | 337.5
Trójnik z PVC do rur drenarskich fi 92x75 mm | szt | 25.4
Kolano dwukołnierzowe 90 st. Q z żeliwa sferoidalnego fi 250 mm ze stopką | szt | 1726.09
Belka montażowa do świetlówek przykręcana OSOm 2x65W | szt | 91.74
Wyłączniki kompaktowe 500-600 V typu DPX 1600 S13P 800 A | szt | 10119.53
Kabel XHAKXs-15kV 1x185/50mm2 | m | 97.71
Czerpnie dachowe kołowe typ C, Fi·200·mm | szt | 143.54
Mufa stacyjna do kabli optotelekomunikacyjnych MK-5/48 dla maksymalnie 48 włókien | kpl. | 337.23
Przewód H07V2-R/LYc-450/750V 1,5 mm2 | m | 1.43
Sklejka iglasta - suchotrwała klasa jakości III (dawna BBB), o grubości 4 mm | m3 | 3251.54
Zacisk laboratoryjny ZL-E-100A | szt | 10.51
Końcówka kablowa rurkowa do zaprasowywania na żyłach Al 2KA-150 mm2 | szt | 2.93
Belka stropowa ceramiczna typu CERAM długości od 2,40 do 3,90 m | m | 17.12
Lakierobejca ochronno-dekoracyjna do malowania powierzchni drewnianych rozpuszczalnikowa | dm3 | 20.73
Płyty poliestrowe faliste, poprzeczne barwione 1600x800·mm | szt | 25.85
Emalia chlorokauczukowa chemoodporna czerwona | dm3 | 18.89
Kołnierz okien "Fakro" 78x140 do pokryć płaskich | szt | 209.08
Rura z polietylenu PE-HD typ 100, Pnom 1,6 MPa fi 400/36,4 mm | m | 559.47
Grzejnik z rur stalowych ożebrowanych ze złączkami lub króćcami typ G-4, czterorzędowy: długość grzejnika 5,00 m | szt | 1497.63
Złączka M 160 do rurowych osłon polietylenowych PEH | szt | 17.34
Pustak stropowy Techbud-CS-60, 52x19x20cm | szt | 4.03
Wanna blaszana emaliowana długości 1500 mm gatunek I | szt | 293.73
Taśma elektroinstalacyjna w.n. Bishop nr L969, w rolce 25 mm x 9,1 m | szt | 14.3
Szybkozłącze gazowe z przyłączem elastycznym o długości 100 cm | szt | 146.53
Płyta dachowa korytkowa zamknięta żelbetowa DKZ/180/60 o wymiarach 179x59x10 cm | szt | 64.52
Rozcieńczalnik do wyrobów poliwinylowych | dm3 | 7.52
Trójnik z żeliwa ciągliwego, ocynkowany fi 40 mm | szt | 14.12
Uchwyt oplotowo - skrętny do mocowania przewodów PAS SO 115.9585 do przekroju 70-95 mm2 wiązałka (niebieski) | szt | 160.56
Otulina z wełny szklanej z folią aluminiową o grubości 20-40 mm i średnicy wewnętrznej 70 mm, grub. 30 mm | m | 22.58
Kabel sygnalizacyjny YKSY-0,6/1kV, 61x1,5 mm2 | m | 114.8
Otulina z wełny szklanej, grubość 40·mm, z osłoną Al, Fi·54 mm | m | 27.56
Grzejnik z blachy stalowej, lakierowany z korkiem, odpowietrznikiem, kołkami, wieszakami bez zaworu i głowicy termostatycznej, jednopłytowy wysokości 900 mm i długości 500 mm | kpl. | 348.58
Drzwi Al wewnętrzne przymykowe do oszklenia 2-skrzydłowe | m2 | 789.77
Otulina z wełny mineralnej bez osłony o średnicy wewnętrznej 108 mm grub. 60 mm | m | 52.66
Oprawa AVR 72.0184E 2G11/18 W, czujnik PIR | szt | 439.04
Wyłącznik instalacyjny nadmiarowoprądowy 400 V, S 314 C-16-32 | szt | 284.96
Otulina z pianki poliuretanowej do rur o średnicy nominalnej 20 mm, grub. 30 mm | m | 15.86
Cegła wapienno-piaskowa pełna elewacyjne łupana (1NFŁ), o wym. 25x11x6,5 cm, kolorowa | szt | 1.77
Rozcieńczalnik do wyrobów lakierowych ftalowych | dm3 | 6.36
Skrzydło płytowe drzwi wewnątrzlokalowych w ramie z drewna iglastego, o szerokości w świetle ościeżnicy 60-90 cm, lakierowane pełne, białe (D1, D3, D9) | szt | 151.1
Łuk kamionkowy kanalizacyjny fi 200 mm | szt | 82.66
Roztwór asfaltowy do gruntowania | kg | 4.38
Czyszczak żeliwny kanalizacyjny 70 mm | szt | 51.1
Kształtki bose z PE SDR 11 do wody - zaślepki fi 25 mm | szt | 13.1
Płyta trawnikowa betonowa ażurowa grubości 10 cm, szara | m2 | 33.65
Szafka do rozdzielacza do c.o. "rura w rurze" podtynkowa SWP-2, /rozdzielacz 5-7 obwodów/ | szt | 154.01
Kabel YKXS-0,6/1 kV 1 x 35 mm2 | m | 51.24
Lampka kontrolna FIM 1200 czerwona z buczkiem 12V/24V AC/DC IP 20 | szt | 188.3
Otulina z wełny szklanej o grubości 20-40 mm i średnicy wewnętrznej 35 mm, grub. 30 mm | m | 13.18
Otulina z wełny szklanej, grubość 50·mm, z osłoną Al, Fi·22 mm | m | 26.39
Płyta stropowa żelbetowa kanałowa 4,5kN/m2, S-560x119 -1000 | szt | 583.58
Przewód Al wielodrutowy goły 25 mm2 | m | 4.48
Izolator liniowy n.n. stojący szklany Ns·80 | szt | 9.53
Pustak ścienny systemu POROTHERM typu 25 P+W o wymiarach 25,0x37,5x23,8 cm, kl. 15 | szt | 5.88
Śruby stopowe M22 x 65 z nakrętką | szt | 3.04
Wsporniki dachowe dla przewodów fi 8 - 10 mm, do drutu o 7-10 mm, z ostrym kołkiem dług. 70-100 mm St/Zn | szt | 10.34
Zawór bezpieczeństwa pełnoskokowy, ciężarkowy, kołnierzowy, staliwny, na ciśn. 4,0 MPa nr kat. Si 5702 fi 32 mm | szt | 1992.82
Kolanko PP-R, 90° Fi·40·mm | szt | 3.37
Denko rynnowe z PVC "Gamrat" - rozmiar 125 mm | szt | 7.09
Kolano z polipropylenu PP-R z gwintem wewnętrznym fi 32 mm / 1" | szt | 23.19
Przycisk klawiszowy, 250V/6A: "dzwonek" lub "światło" standard podwyższony p/t IP-20 z sygnalizacją świetlną | szt | 12.57
Przewód YDYp-450/750V 3x6 mm2 | m | 13.26
Wyłączniki kompaktowe 500-600 V typu DPX 125 4P (4-biegunowe) | szt | 1036.11
Przepustnica wielopłaszczyznowa, prostokątna, typ A, stalowa o obwodzie ponad 6400 do 7200 mm | szt | 1637.18
Stycznik prądu przemiennego powietrzny 660 V, CL01D310TD 3-bieg 24V DC | szt | 94.51
Masa tynkarska akrylowa Ceresit CT | kg | 5.32
Nakrętki stalowe zgrubne sześciokątne M-6 | kg | 7.95
Łącznik krzywkowy 500 V, 40 A ŁUK 40-73 zmiany zasilania (2-0-1) IP-44 | szt | 66.32
Wkładka bezpiecznikowa topikowa Bi-Wts 660V, 80-100A | szt | 21.82
Zestaw montażowy do muf przelotowych termokurczliwych na kablach 1-żyłowych CAM 24kV 16-120 mm2 | kpl. | 496.97
Czujka ruchu DS 9360 | szt | 434.48
Kabel telekomunikacyjny stacyjny YTKSYekw 1x4x0,5c | m | 1.55
Profil aluminiowy do tynków, długości 250 cm - listwa cokołowa o szerokości 103-153 mm | szt | 15.87
Obudowa do zasuw, żeliwna Nr kat. 025 A i 025 B fi 300 mm | szt | 143.18
Kształtki winidurowe wentylacyjne typ E prostokątne, obwód 600-1000·mm | m2 | 322.82
Rura preizolowana stalowa czarna bez szwu, standardowa z alarmem fi 48,3/110 mm | m | 67.98
Kabel telekomunikacyjny TKD(96x2) II-96-D | m | 337.48
Płyta z wełny mineralnej Isover PT80 o grubości 80 mm | m2 | 31.61
Złączka z PVC ciśnieniowa do połączeń klejonych fi 125 mm | szt | 47.53
Przewód Cu oponowy H05W-F/OWY-300/500V 3x1 mm2 | m | 2.72
Drzwiczki do tablic bezpiecznikowych z blachy stalowej, na konstrukcji z kształtowników z ramką kotwiącą dwuskrzydłowe do 100 dm2 | szt | 120.33
Syfon z tworzyw sztucznych wannowy nadstropowy | szt | 17.3
Przewód YWL 75-0,63/3,70 | m | 2.13
Progi drzwiowe z drewna iglastego 16x70 mm | szt | 8.8
Kolanko PP-R, 90° Fi·90·mm | szt | 48.4
Przewód grzejny 15W/m, 250V 2-żyłowy moc 680-750W | kpl. | 267.38
Hydrant żeliwny podziemny, głębokość wykopu 1500 mm, fi 80 mm | szt | 530.05
Otulina z wełny szklanej o grubości 50 - 80 mm i średnicy wewnętrznej 54 mm, grub. 50 mm | m | 29.61
Kabel XOTKtd 22G/62,5 | m | 11.39
Kolano 90 st. do rur z PE, PN 16, do połączeń mechanicznych zaciskowych fi 40 mm / 1 1/4" Gz | szt | 8.38
Czujnik kolejności fazy CKF-B szynowy | szt | 51.1
Mufa elektrooporowa z PE fi 225 mm | szt | 258.36
Kabel telekomunikacyjny XzTKMXpw 250x4x0,8 mm | m | 545.08
Beton zwykły z kruszywa naturalnego (B-40) | m3 | 280.76
Zestaw montażowy do muf termokurczliwych 0,6/1 kV dla kabli 4-żyłowych JE-4 95 | kpl. | 40.32
Wkładka bezpiecznikowa WT-1/gG, WTN-1, 6A | szt | 17.85
Pasta antykorozyjno - przewodząca, dla uziemień prętowych | kg | 57.79
Słup oświetleniowy stalowy ocynkowany ośmiokątny S-100 | szt | 1177.5
Rura z polietylenu PEHD typ 100, SDR 11, do gazu fi 63/5,8 mm | m | 14.43
Płyta styropianowa EPS 70 (PS) laminowana jednostronnie papą asfaltową podkładową tradycyjną, grub. 10 cm | m2 | 27.86
Otulina z wełny szklanej, grubość 50·mm, z osłoną Al, Fi·35 mm | m | 29.44
Pigtail SM SC 1 m | szt | 15.77
Rozdzielnica dla transformatorowych stacji słupowych RS-A 3-obwodowa | kpl. | 3809.73
Wyłącznik nadprądowy 3-biegunowy S193 B·50A | szt | 92.44
Kształtki ocynkowane wentylacyjne A/I prostokątne, obwód 1000-1400·mm | m2 | 100.23
Okno drewniane antywłamaniowe (z szybą kl. P4 i okuciem antywłamaniowym), malowane ostatecznie, o wymiarach typ O50-O51 146x164 cm | szt | 2151.57
Farba ftalowa do gruntowania ogólnego stosowania, biała | dm3 | 15.33
Tłumiki akustyczne rurowe proste Fi·do 100·mm | szt | 248.55
Zawór przelotowy do wody gorącej Fi·65·mm | szt | 81.95
Roztwór gruntujący Bolix-O (na powierzchnie ociepleniowe) | kg | 5.09
Przewód (prostka) wentylacyjny, kołowy typ "Spiro" z taśmy stalowej ocynkowanej o średnicy ponad 100 do 200 mm | m2 | 42.01
Kolano hamburskie 90 st. wg DIN 2605, R 35, St 37,0 32/42,4 x 2,6 mm | szt | 3.98
Płyta dachowa żelbetowa korytkowa otwarta DK-240/60, 239x59x10cm | szt | 64.81
Belki dębowe klasy II | m3 | 1884.2
Drzwiczki rewizyjne stalowe do zaworów hydrantowych, 200x250·mm | szt | 52.35
Łuk ciśnieniowy kielichowy MMK z żeliwa sferoidalnego fi 800 mm / 30 st. | szt | 9220.47
Kołnierz stalowy, okrągły, z szyjką, do przyspawania, na ciśnienie 1,6 MPa fi 32 mm | szt | 23.51
Rura spustowa z polichlorku winylu o średnicy 110 mm, "Gamrat" | m | 14.51
Płyta stropowa żelbetowa z kanałami o przekroju kołowym fi 17,8 cm, dla obciążenia zewnętrznego 4,5 kN/m2, dla budownictwa ogólnego, mieszkaniowego i przemysłowego - 590x119 - 450 | szt | 491.15
Łuk ciśnieniowy kielichowy MMK z żeliwa sferoidalnego fi 400 mm / 30 st. | szt | 1886.35
Przewód DYd 450/750V 1x6·mm2 | m | 4.85
Złączki redukcyjne z mosiądzu fi 25/16 mm | szt | 15.58
Trójnik siodłowy elektrooporowy z PE 100, SDR 11 110/50 | szt | 212.98
Siatka tkana Rabitza oczka 10x10 mm, fi 1,0 mm | m2 | 4.01
Kabel sterowniczy ekranowany LIYY-P 10x2x1,0 mm2 | m | 34.3
Kryza dławiąca do połączeń gwintowanych z miedzi fi 50 mm | szt | 12.24
Taśmy z plecionki Cu Bishop nr 15, w rolce 25 mm x 4,6 m | szt | 15.93
Kompensator żeliwny kołnierzowy TKK fi 400 mm | szt | 1396.27
Zestaw montażowy do muf przelotowych na kablach YAKY 3,6/6 kV, ELRA III Z 120 mm2 | kpl. | 184.21
Przewód YDY 450/750V 4x4,0·mm2 | m | 13.25
Przewód Cu oponowy H03W-F/OMY-300/300V 2x0,75 mm2 | m | 1.63
Złączka stalowa instalacyjna czarna 20 mm | szt | 1.98
Złączka świecznikowa porcelanowa 3-biegunowa | szt | 1.5
Spoiwa do lutowania cynowo-ołowiane, drutowe, z kalafonią 5A LC 60, grubości 3 mm | kg | 40.05
Kabel HAKnFtA 8,7/15kV 3x70·mm2 OM | m | 214.21
Uchwyt izolacyjny do mocowania przewodów UM 24 | szt | 0.61
Złączka kablowa rurkowa do zaprasowywania ZAE 50 mm2 | szt | 1.89
Wyłączniki kompaktowe 500-600 V typu DPX 125 3P (3-biegunowe) | szt | 788.56
Gniazdo wtyczkowe bryzgoodporne IP 44 415V 16 A (25 A) tablicowe 3P+N+Z n.f. 2622-620 | szt | 11.09
Ciśnieniowe naczynie wyrównawcze REFLEX, typ N, 0,6 MPa - NG 50 | szt | 264.97
Łapki Skl-12 | szt | 8.78
Osłona rurowa giętka do kabli, polietylenowa DVK o średnicy: 232 mm | m | 38.12
Łącznik szczękowy 250V/6-10A; IP-34 standard podstawowy schodowy | szt | 6.92
Króciec przeciwdźwiękowy stalowy do hydroforu, fi 80 mm | szt | 227.99
Kurek (zawór) kulowy gwintowany z dławikiem fi 20 mm | szt | 19.68
Papa zgrzewalna polimerowo-asfaltowa podkładowa Zdunbit PF | m2 | 15.77
Kabel energetyczny YHAKXs-10kV 1x240/50 mm2 | m | 103.5
Rura PE-HD 1,0 MPa fi 50/4,6mm | m | 9.82
Tynk renowacyjny Ceresit CR 61, podkładowy | kg | 2.35
Przekładka podszynowa z zamocowaniem klasycznym B-60 | szt | 1.78
Dwuzłączka prosta nakrętno-wkrętna płaska z żeliwa ciągliwego, ocynkowana fi 20 mm | szt | 7.35
Kabel YHAKXs-10kV 1x240 mm2 | m | 103.5
Mufa stacyjna do kabli optotelekomunikacyjnych MK-5/72 dla maksymalnie 72 włókien | kpl. | 426
Kolano hamburskie 90 st. wg DIN 2605, R 35, St 37,0 100/108,0 x 3,6 mm | szt | 24.34
Przewody wentylacyjne ocynkowane typ B/I kołowe Fi·do 200·mm | m2 | 88.18
Płytka posadzkowa lastrykowa na szarym cemencie | m2 | 38.48
Prefabrykaty zbrojarskie ze stali żebrowanej | kg | 3.6
Pustak ścienny systemu POROTHERM typu 8 P+W o wymiarach 8,0x50,0x23,8cm, kl. 10 | szt | 4.48
Uchwyt do rur z polietylenu podwójny fi 16-18 mm z kołkiem | szt | 0.98
Zasuwa burzowa, żeliwna fi 150 mm | szt | 517.68
Lina stalowa jednozwita z drutu ocynkowanego 1x19 - fi 20 mm | kg | 9.43
Skrzydło płytowe D6-C 40·mm, 80x203 (1,60m2) oszklone malowane | szt | 226.7
Klej winylowy rozpusz. do rur z PVC "agresywny" | dm3 | 60.81
Złącze kablowe ZK-1 pojedyncze, końcowe z podstawą bezpiecznikową, z fundamentem | kpl. | 594.68
Deski iglaste obrzynane klasa II, grubości 28·mm | m3 | 796.79
Kolano dwukołnierzowe 90 st. Q z żeliwa sferoidalnego fi 500 mm ze stopką | szt | 7479.56
Przewód YSLY-300/500V 10x1 mm2 | m | 7.75
Drzwi płycinowe zewnętrzne, z drewna sosnowego, pełne z zabezpieczeniem antywłamaniowym, fabrycznie wykończone, pełne, o szerokości skrzydła 100 cm | szt | 2269.9
Tapeta papierowa tłoczona zwykła | m2 | 3.66
Środek powierzchniowy do pielęgnacji betonu - "Hydrostop-Mostowy" | kg | 6.23
Korek z obrzeżem z żeliwa ciągliwego ocynkowany T9, Fi·80·mm | szt | 20.45
Kabel energetyczny YHAKXs-10kV 1x150/50 mm2 | m | 86.07
Kabel YTKZYekwc 35x4x0,5·mm | m | 21.56
Zlewozmywak blaszany emaliowany 1-komorowy 400x340x185 gatunek I | szt | 107.52
Zestaw montażowy do muf przelotowych na kablach 3-żyłowych CHM 3 20/2 50-95 mm2 , 12/20 kV | kpl. | 377.14
Złączka grzejnikowa mosiężna prosta M3090 Fi·15 mm | szt | 7.16
Słup żelbetowy telekomunikacyjnye typu SZP 7 pojedynczy lub SZB 7 bliźniaczy | szt | 236.7
Wyrzutnia dachowa, stalowa typ D kołowa z pionowym wylotem powietrza, o średnicyponad 630 do 1000 mm | szt | 729.85
Płyta papierowo-fenolowa TCF-2 grub. 3,0-50,0 mm | kg | 45.53
Kolano ciśnieniowe 90 stopni z PVC gładkie do połączeń klejonych fi 50 mm | szt | 6.16
Trójnik nakrętny równoprzelotowy żeliwny ocynkowany B1, Fi·25·mm | szt | 5.11
Zawór równoważąco-odcinający Kombi-3-plus gwintowany (gw) fi 40 mm na zasilaniu | szt | 312.54
Bale iglaste obrzynane klasa II, grubości 70·mm | m3 | 802.83
Złączka stalowa, czarna do rur instalacyjnych fi 100 mm | szt | 23.21
Kabel telekomunikacyjny stacyjny YnTKSYekw 7x2x0,5 | m | 4.29
Rura stalowa bez szwu czarna, Fi·33,7/3,2 | m | 13.86
Zawór zwrotny grzybkowy, kołnierzowy, żeliwny - 1,6 MPa, Nr kat. 287 fi 150 mm | szt | 1045.92
Blacha stalowa powlekana profilowa, dachówkowa grub. 0,5 mm, wys. profilu powyżej 40 mm, powłoka poliester | m2 | 27.9
Przewód (skrętka) UTP 4x2x0,5 PVC kat. 5e | m | 2.47
Beton zwykły z kruszywa naturalnego B-12.5 (mieszanka betonowa) | m3 | 194.1
Płyta stropowa żelbetowa z kanałami o przekroju kołowym fi 17,8 cm, dla obciążenia zewnętrznego 10 kN/m2, dla budownictwa ogólnego, mieszkaniowego i przemysłowego - 530x119 - 1000 | szt | 532.91
Trójnik miedziany Fi·15·mm równoprzelotowy lutowany | szt | 2.38
Płyta styropianowa EPS 70 (PS) laminowana dwustronnie papą asfaltową podkładową tradycyjną, grub. 5 cm | m2 | 24.04
Rura drenarska karbowana z PVC z otworami 1,5 x 5,0 mm fi 92/80 mm, z filtrem z włókna syntetycznego | m | 13.15
Kolana 90 st. z mosiądzu fi 32/32 mm | szt | 55.73
Oprawa do świetlówek wnętrzowa, zamknięta ONR 1m-136 (1xLF 36W) rastrowa, modułowa, IP 20 | szt | 127.97
Ciśnieniowe naczynie wyrównawcze REFLEX, typ N, 0,6 MPa - N 200 | szt | 877.3
Drzwi Al zewnętrzne przymykowe wypełnione 1-skrzydłowe pełne | m2 | 933.97
Olej opałowy luzem | kg | 2.87
Otulina z syntetycznego kauczuku (Armaflex AC) fi 32 mm, grub. 25 mm | m | 21.05
Wyłącznik instalacyjny nadprądowy 400V, S 313 D-6 | szt | 136.47
Zawór bezpieczeństwa sprężynowy żeliwny, kątowy kołnierzowy, na ciśnienie 1,6 MPa, nr kat. 777 (Si 5701) fi 20x32 mm | szt | 1044.58
Krąg żelbetowy "SIMPLEX", Fi·1000/300 mm | szt | 125.71
Brama garażowa stalowa, powlekana poliestrem, kolor biały lub brąz segmentowa, ocieplana, otwierana ręcznie o pow. do 7 m2 | m2 | 388.99
Łuk żeliwny kanalizacyjny fi100 mm | szt | 38.21
Deski iglaste obrzynane grubości 19-25 mm, kl. II | m3 | 693.14
Ościeżnice drewniane drzwi wewnętrznych, bez malowania | szt | 207.58
Krąg "SIMPLEX" o średnicy i wysokości w mm 1000/1000 mm żelbetowy | szt | 348.57
Rura PP kanalizacyjna 1-ścienna kielichowa, Fi·110mm | m | 12.36
Przewód grzejny 15W/m, 250V 1-żyłowy moc 450-510W | kpl. | 174.93
Czujnik przepływu VSRF fi 100 mm | szt | 542.8
Rura PVC kanalizacji zewnętrznej kielichowa 160/4,7 mm | m | 41.11
Kabel XOTKtdDx 22J | km | 8.09
Słup oświetleniowy stalowy ocynkowany parkowy S-40 | szt | 518.89
Nadproża POROTHERM 11,5, belka długości 175·cm | szt | 18.51
Zaślepka elektrooporowa z PE fi 110 mm | szt | 167.58
Zawór bezpieczeństwa sprężynowy, kątowy, kołnierzowy - 1,6 MPa, Nr kat. 773 (Si 2501) fi 100 mm | szt | 3070.75
Otulina z wełny szklanej, grubość 60·mm, z osłoną Al, Fi·54 mm | m | 44.62
Domieszka przyśpieszająca wiązanie betonu "Skorbet" | kg | 3.32
Wazelina techniczna niskotopliwa N (TN) | kg | 4.44
Przewód do TV kablowej i satelitarnej koncentryczny 75 Ohm TRISET-113 1,13/4,8/6,8 | m | 1.87
Zasuwa klinowa owalna kołnierzowa, staliwna, z uszczelnieniem mosiężnym - 2,5 MPa, Nr kat. 043 fi 50 mm | szt | 830.85
Drut stalowy do spawania - niepokryty SPG3S fi 0,8 do 4,0 mm | kg | 5.48
Grzejnik stalowy podpodłogowy o głęb. 45 cm i szer. 28 cm, dług. 2,40 m | szt | 2947.3
Taśma elektroinstalacyjna w.n. Bishop nr W963, w rolce 50 mm x 9,1 m | szt | 19.16
Uchwyt odstępowy U-28 do mocowania rur elektroinstalacyjnych | szt | 0.33
Okładzina krawędzi stopni schodowych obrzeża z PVC | m | 3.09
Folia PVC izolacyjna bitumo- i olejoodporna 0,6-0,8·mm | m2 | 13.22
Olej napędowy do silników luzem | kg | 4.04
Zacisk instalacji odgromowej, stalowy, ocynkowany do połączeń systemu rynnowego, drut mocowany za pomocą mostka równoległego do rynny | szt | 7.15
Osprzęt do instalacji c.o. "rura w rurze" i ogrzewania podłogowego,kolano podwójne, podejście "rura w rurze" GWxGZ - 1/2" x 3/4" | szt | 21.58
Puszka podłogowa do montażu osprzętu w standardzie CIMA oraz K45 typ S470/1, 4-modułowa, 8x K45, gł. 70 mm | szt | 206.68
Kabel światłowodowy stacyjny W-NOTKSd (NXOTKS 1, NYOTKS 1) DUPPLEX fi 2,0-3,2 mm - włókna jednomodowe J 9/125 | m | 1.94
Trójnik równoprzelotowy elektrooporowy z PE fi 90 mm | szt | 119.39
Szafa telefoniczna kablowa z aluminium SK - 1200 A | szt | 1874.77
Lampa rtęciowa wysokoprężna dławikowa LRF 125 W | szt | 8.51
Wkładka bezpiecznikowa zwłoczna WT-1/gG lub WTNH-1, 160 A | szt | 18.74
Wkładka bezpiecznikowa topikowa Bi-Wts 660V, 25A | szt | 1.5
Łuk żeliwny kanalizacyjny Fi·50 mm | szt | 29.39
Oprawa do świetlówek wnętrzowa, zamknięta TBS160 2xTL-D36W HFS (różne rastry) | szt | 226.65
Szuflada zapasu kabli światłowodowych SZ-19/1U | kpl. | 178.29
Brama garażowa stalowa, powlekana poliestrem, kolor biały lub brąz segmentowa, nieocieplana, otwierana ręcznie o pow. od 7 do 12 m2 | m2 | 334.98
Dwuzłączka prosta nakrętno-wkrętna płaska z żeliwa ciągliwego, czarna fi 32 mm | szt | 10.68
Nadstawka ściekowa Fi·500 długości 0,50 m, żelbetowa | szt | 87.75
Czerpnie powietrza ścienne typ A prostokątne, obwód 1600·mm | szt | 159.16
Złączka z PVC ciśnieniowa do połączeń klejonych fi 315 mm | szt | 527.49
Złączka kablowa rurkowa do zaprasowywania ZAE 70 mm2 | szt | 2.26
Przewody izolowane Al niepalne AALXSn 1 x 70 mm2 | m | 15.26
Rura wywiewna kanalizacyjna z blachy stalowej ocynkowanej fi 50 mm | szt | 39.32
Trójnik 90 st. równoprzelotowy bosy z PE fi 180 mm | szt | 570.75
Uchwyt do rur PP-R met.fi 32mm z wkładką gumową | szt | 2.68
Farba ftalowa nawierzchniowa ogólnego stosowania biała | dm3 | 13.32
Kształtka wentylacyjna z płyt polipropylenowych, typ E o obwodzie ponad 600 do 1000 mm | m2 | 322.82
Filtr igłowy ze stali nierdzewnej zakończony trzpieniem żeliwnym (stożek) fi 2" | szt | 190.93
Nadproże z betonu komórkowego 24x24x59 cm | szt | 12.23
Kryza dławiąca kołnierzowa ze stali nierdzewnej fi 25 mm | szt | 15.34
Zawór zaporowy grzybkowy z kielichami gwintowanymi żeliwny prosty 1.6·MPa nr kat.201, Fi·50·mm | szt | 150.04
Deszczułki posadzkowe lite dębowe jesionowe, grubości 22mm klasa I | m2 | 113.16
Króciec żeliwny ciśnieniowy przejściowy bosy ŻPŻ 80 mm | szt | 56.64
Otulina z wełny szklanej, grubość 30·mm, Fi·22 mm | m | 11.85
Kształtka wentylacyjna kołowa, typ B/II z blachy stalowej czarnej o średnicy ponad 100 do 200 mm | m2 | 225.84
Uchwyt oplotowo - skrętny do mocowania przewodów PAS SO 115.5085 do przekroju 50 mm2 wiązałka (czerwony) | szt | 155.6
Emalia poliwinylowa, ogólnego stosowania czerwona | dm3 | 17.23
Rynny dachowe z blachy ocynkowanej półokrągłe Fi·150 mm | m | 12.98
Haki do rur Fi·25-32·mm | szt | 2.07
Mufa przelotowa żeliwna do kabli ziemnych MP 60 | szt | 424.38
Redukcja ciśnieniowa elektrooporowa z PE 90/63 mm | szt | 82.43
Zasuwa kołnierzowa klinowa owalna staliwna 2.5·MPa nr kat.043 65 mm | szt | 1012.92
Przewód Cu oponowy OnPd-450/750V (H07RN-F) 4x120 mm2 | m | 487.61
Uszczelka gumowa płaska do połączeń kołnierzowych fi 600 mm | szt | 19.4
Rura stalowa ze szwem do ciepłej wody, gwintowana, średnia, podwójnie ocynkowana fi 40 mm | m | 29.28
Kabel telekomunikacyjny XzTKMXw 35x4x0,4 mm | m | 23.75
Kabel YKXS-0,6/1 kV 5 x 95 mm2 | m | 630.44
Nasuwka żeliwna ciśnieniowa niedzielona do połączeń sztywnych 150·mm | szt | 265.73
Daszek (czapa) klinkierowa czterospadowa na słupek ogrodzeniowy, kolory podstawowe 320 x 320 mm | szt | 51.8
Deski iglaste obrzynane wymiarowe nasycone klasa II grubości 28-45·mm | m3 | 1080.14
Folie z PVC dachowa, dwuwarstwowa, zbrojona siatką poliestrową - grub. 1,2-1,5 mm (Winyldach) | m2 | 18.85
Otulina poliuretanowa, grubość 40·mm, Dn·50mm | m | 26.7
Rura elektroenergetyczna z tworzywa giętkia z pilotem RG(-P) 28 mm | m | 1.86
Deska posadzkowa lita z drewna egzotycznego o grubości 15 mm, szerokości od 90 mm, długości od 700 mm, lakierowane - BADI | m2 | 118.79
Wspornik montażowy TH 35 - 7,5 (95 cm) | szt | 10.33
Uchwyty montażowe do obejm ogniochronnych 1"-6" | szt | 11.92
Kabel XOTKtd 10G/62,5 | m | 6.2
Kolano kanalizacyjne z PP "Pragma" fi 250 mm/45 st. | szt | 187.47
Gniazdo bezpiecznikowe LD01K16-1AS 1biegunowe 16A, typ 3168VR (D01 E-14) | szt | 36.86
Okna i drzwi balkonowe z drewna sosnowego dla budownictwa mieszkaniowego, jednoramowe, lazur - kolor, zestaw szybowy niskoemisyjny typ O36 , O37 - 178x145,5 cm (2,10 m2) | szt | 1524.25
Przewód H07Z-R 120 mm2 | m | 119.74
Nasady podpory typu NP/O | szt | 61.72
Płyta posadzkowa mozaikowa dębowa klasa I, grubości 10mm | m2 | 58.96
Okładzina krawędzi stopni schodowych - obrzeża PVC | m | 3.09
Zawór bezpieczeństwa sprężynowy, kołnierzowy Si 6301 (woda) fi 150x250 mm | szt | 9657.75
Końcówka kablowa na żyłach Cu K 4 mm2 | szt | 0.57
Kabel sygnalizacyjny YKSYFtly-0,6/1kV, 37x2,5 mm2 | m | 130.67
Otulina z wełny szklanej z folią aluminiową o grubości 20-40 mm i średnicy wewnętrznej 114 mm, grub. 40 mm | m | 41.17
Cegła POROTHERM 38,0x25,0x23,8·cm, P+W | szt | 5.41
Przewody wentylacyjne z winiduru typ F kołowe Fi·200-300mm | m2 | 152.28
Wyłącznik p/porażeniowy, tablicowy P 302 40A/100mA | szt | 173.62
Przekaźnik PB 304 4z 230V/16A | szt | 283.97
Płyta z wełny mineralnej do izolacji ścian zewnętrznych ocieplanych metodą lekką mokrą z okładziną elewacyjną z mas tynkarskich, o grubości: 100 mm | m2 | 51.41
Płyta drogowa żelbetowa wielootworowa IOMB -100x75x12.5cm | szt | 65.42
Otulina z syntetycznego kauczuku (Armaflex AC) fi 65 mm, grub. 9 mm | m | 12.08
Wyłącznik prądu przemiennego bez obudowy M 611, (1-6,3 A) | szt | 109.87
Kolano do osłon rurowych giętkich do kabli, Fi·40/90° | szt | 23.63
Kołnierz stalowy, okrągły, płaski do przyspawania, na ciśnienie 1,0 MPa fi 200 mm | szt | 89.35
Izolator stacyjny przepustowy w.n. napowietrzno-wnętrzowy sworzniowy SPN8/20/630 | szt | 1473.78
Słupek znaku drogowego 330·cm | szt | 10.43
Przepustnica 1-płaszczyznowa stalowa B kołowa, Fi·500-630·mm | szt | 148.49
Wyłącznik nadprądowy 1-biegunowy S191 C·0.3-8A | szt | 19.12
Łuk segmentowy do wody z PE 100, SDR 11, fi 200 mm / 45 st. | szt | 226.55
Płyta drogowa żelbetowa pełna 300x100x20 cm | szt | 406.55
Rura stalowa ze szwem do ciepłej wody, gwintowana, średnia, podwójnie ocynkowana fi 80 mm | m | 57.76
Końcówka kablowa rurkowa do zaprasowania na żyłach miedzianych K 70 mm2 | szt | 3.12
Pakiet linii dozorowych typu PLD-1 | szt | 435.49
Kryza dławiąca kołnierzowa ze stali nierdzewnej fi 15 mm | szt | 14
Przewód (prostka) wentylacyjny kołowy, typ B/II z blachy stalowej czarnej o średnicy ponad 400 do 800 mm | m2 | 139.96
Kabel XHAKXs-20kV 1x300/50mm2 | m | 151.18
Kratka wentylacyjna blaszana z żaluzją surowa 14x14·cm | szt | 12.83
Mata z wełny mineralnej jednostronnie pokryta folią aluminiową, o grubości 30 mm | m2 | 28.62
Listwa kablowa KIO IP 30 KIO 250x50 | m | 39.08
Osłona rurowa do kabli PEH, Fi·40 mm | m | 5.38
Kabel XOTKtdDx 4J | m | 4.06
Zawór wodny przelotowy prosty żeliwny ocynkowany M83 Fi·15·mm | szt | 12.14
Płyta stropowa żelbetowa kanałowa 4,5kN/m2, S-320x119 - 450 | szt | 282.8
Trójnik kołnierzowy T z żeliwa sferoidalnego fi 400x150 mm | szt | 3752.78
Prostka szamotowa zduńska znormalizowana ogólnego stosowania (cegła) o wym. 240x115x60 lub 230x114x64 mm | szt | 3.39
Kabel YTKSYekwc 42x2x0,5·mm | m | 14.45
Przewód sygnalizacyjny bezhalogenowy HDGs-300/500V 4x4 mm2 | m | 32.35
Wieszak NK 41111A śrubowo-kabłąkowy M16 | szt | 10.32
Uszczelka gumowa płaska do połączeń kołnierzowych fi 150 mm | szt | 4.72
Rura stalowa ze szwem, średnia, ocynkowana, gwintowana ze stali 10 BX fi 50 mm | m | 27.41
Łącznik szczękowy 250V/6-10A; IP-34 standard podstawowy 1-biegunowy | szt | 6.66
Oprawa do żarówek wnętrzowa otwarta, zawieszana OR-2 200 W (Z-003) z osłoną pierścieniową | szt | 30.94
Głowica olejowa wnętrzowa do kabli 3-żyłowych 3-powłokowych 15-30 kV 16-240 mm2 GOw 20Al, GOw 30Al | szt | 264.48
Drzwi aluminiowe wewnętrzne wahadłowe z tafli szklanych jednoskrzydłowe | m2 | 965.38
Masa uszczelniająca silikonowa "Plastikol FDU", biała | dm3 | 76.72
Kształtownik stalowy zamknięty, kwadratowy, gięty na zimno 30x30x1,0 - 35x35x3,0 mm | kg | 3.12
Kit szklarski miniowy | kg | 2.82
Okno 1-ramowe niskoemisyjne malowane O6/J 105x73 (118x85.5) U | szt | 533.41
Drewno opałowe iglaste nieokorowane - szczapy i wałki | m3 | 91.77
Kabel telekomunikacyjny Z-XOTKtdD, Z-XOTKtsdD, XOTKtdD 8G | m | 6.93
Otulina z pianki poliuretanowej do rur o średnicy nominalnej 32 mm, grub. 25 mm | m | 18.2
Zawór kulowy stalowy z końcówkami do spawania fi 80 mm - 2,5 Mpa | szt | 458
Izolator trzpieniowy SDI 37 24kV (PAS) | szt | 130.55
Pręt stalowy okrągły gładki zbrojeniowy Fi·5.5-10·mm St0S | kg | 2.45
Zwężka żeliwna ciśnieniowa 2-kołnierzowa FFR fi 150/100 mm | szt | 159.68
Zawór przelotowy z żeliwa ciągliwego ocynkowany fi 15 mm | szt | 12.14
Pustak ceramiczny dymowy i wentylacyjny o wymiarach 18,8x18,8x24,0 cm - z otworem bocznym | szt | 3.48
Zestaw montażowy do muf termokurczliwych 0,6/1 kV dla kabli 4-żyłowych JE-4 35-70 | kpl. | 32.41
Uchwyt oplotowo - skrętny do mocowania przewodów PAS SO 115.15085 do przekroju 120-150 mm2 wiązałka (biały) | szt | 162.28
Kurek gazowy mosiężny z jedną końcówką do węża fi 10 mm | szt | 14.88
Zawór zwrotny klapowy żeliwny, kołnierzowy 1,0 MPa, nr kat. 302 fi 125 mm | szt | 640.41
Wydłużka stalowa U-kształtowa gładka typu I, Dn·100·mm | szt | 395.86
Kabel YKXS-0,6/1kV 5 x 25 mm2 | m | 165.72
Pustak ścienny systemu POROTHERM typu 50 P+W (pióro+wpust) o wymiarach 50,0x24,8x23,8 cm, kl. 10 | szt | 6.97
Lampa rtęciowa wysokoprężna dławikowa LRF 700 W | szt | 39.06
Opaska kablowa z tworzywa sztucznego OKi - ocechowana | szt | 1.6
Korytka kablowe o podwyższonej odporności ogniowej 200H60 E-90 | m | 30.17
Kabel telekomunikacyjny XzTKMXpw 25x4x0,5 mm | m | 22.84
Rura spustowa z polichlorku winylu bezkielichowa o średnicy 90 mm, "Wavin" | m | 17.98
Kabel YKXS-0,6/1 kV 4 x 240 mm2 | m | 1148.73
Kafel kwadratowy środkowy płaski kolorowy gatunek I | szt | 16.18
Pręt ze stali nierdzewnej wg normy EN 1.4301 (ASTM 304 lub OH18NG) kwadratowy o przekroju 8-100 mm (gorącowalcowany) | kg | 16.05
Wodomierz studzienny kolanowy MK, Dn·100·mm | szt | 2021.5
Oprawa do żarówek halogenowych, wpuszczana w sufit D 085.H50 12V | szt | 18.84
Blachy stalowe grube i uniwersalne grub. 3,0-12,0 mm, walcowane na gorąco | kg | 3.12
Kratka wentylacyjna do przewodów blaszanych prostokątna, typ A/II z kierownicami poziomymi o obwodzie ponad 1400 do 2400 mm | szt | 132.04
Otulina z syntetycznego kauczuku (Armaflex AC) fi 100 mm, grub. 25 mm | m | 57.89
Uchwyt pętlicowy śrubowy UP 25-35 | szt | 2.85
Ościeżnica drzwiowa stalowa z kształtowników typu FD 1 | szt | 64.53
Kabel telekomunikacyjny stacyjny YnTKSYekw 10x2x0,8 | m | 8.4
Kabel telekomunikacyjny stacyjny YTKSYekw 53x2x0,5c | m | 18.81
Przewód grzejny 15W/m, 250V 2-żyłowy moc 280-330W | kpl. | 153.31
Prostka jednokielichowa żeliwna kanalizacyjna o długości 1 m fi 50 mm | m | 56.85
Przewód OPd 450/750V 4x35·mm2 | m | 147.96
Gniazdo wtyczkowe 2P+Z, 10/16A, 250V NT-14, 14B standard wyższy | szt | 5.55
Krawędziaki iglaste wymiarowe nasycone klasa II grubości 28-45·mm | m3 | 902.55
Szafka hydrantowa z wyposażeniem, zawór hydrantowy fi 52 mm, prądownica, wąż płasko składany o długości 20 m | kpl. | 801.6
Deski iglaste obrzynane klasa I, grubości 25·mm długości 3.3·m | m3 | 955.58
Złączka PP-R z gwintem wewnętrznym Fi·50/ 1 1/4" | szt | 50.35
Łuk segmentowy do wody z PE 100, SDR 11, fi 200 mm / 30 st. | szt | 182.88
Belki iglaste wymiarowe nasycone klasa II, długości 5.1-6.3m | m3 | 964.62
Optotelekomunikacyjny kabel tubowy samonośny, ósemkowy S-XOTKtsd, S-XOTKts, S-XOTKtsD 6G | m | 5.65
Zawór bezpieczeństwa sprężynowy, gwintowany, Nr kat. 360 fi 40 mm -mosiężny | szt | 134.35
Płyta wiórowa płaskoprasowana grubości 12-15·mm | m3 | 834.17
Wyłącznik nadprądowy 3-biegunowy S193 C·0.3-8A | szt | 76.13
Podstawa dachowa, stalowa typ A prostokątna o obwodzie ponad 1300 do 1760 mm | szt | 223.26
Dachówka bitumiczno-kauczukowa na tekturze | m2 | 21.99
Kompensator żeliwny kołnierzowy TKK fi 200 mm | szt | 516.96
Kabel energetyczny XHAKXs-10kV 1x240/50 mm2 | m | 103.5
Kolano miedziane, Fi·28 mm lutowane | szt | 7.08
Krąg żelbetowy o wysokości 600 mm fi 1800 mm | szt | 393.41
Zawór grzejnikowy termostatyczny mosiężny gwintowany Danfoss RTD-N, prosty, Fi·15 | szt | 89.31
Rura preizolowana systemu ABB standardowa, z alarmem 168,3/250 mm | m | 218.6
Ramka dla osprzętu w listwach instalacyjnych 2 moduły prostokątna lub kwadratowa | szt | 6.95
Okno 1-ramowe niskoemisyjne malowane O10/J, O11/J 45x103 (58x115.5) UR | szt | 495.44
Trójnik równoprzelotowy z CPVC do połączeń klejonych (do c.w. i c.o.) fi 15 mm | szt | 1.34
Lakiery ognioochronne do ochrony drewna | dm3 | 88.2
Uszczelki gumowe do przewodów wentylacyjnych prostokątne, obwód 6000mm | szt | 10.98
Łuk kielichowy wodociągowy ciśnieniowy 45 st. z PVC, PN 10, fi 225 mm | szt | 210.1
Kabel YKSY 0,6/1kV 5x1,5·mm2 RE | m | 12.03
Kurek (zawór) kulowy gwintowany z dławikiem fi 15 mm | szt | 14.6
Trójnik nakrętny równoprzelotowy z żeliwa ciągliwego czarny B1, Fi·50·mm | szt | 15.69
Uszczelki gumowe do przewodów wentylacyjnych kołowe 315·mm | szt | 5.71
Zaprawa Sikagrout 558, bezskurczowa o wysokiej wytrzymałości | kg | 3.28
Rura stalowa ze szwem gwintowana ocynkowana, (Dn·25) 33,7/3,2 średnia | m | 13.5
Kominek kamionkowy, rura wywiewna kwasoodporna, fi 50 mm | szt | 34.03
Czyszczak kamionkowy kwasoodporny kielichowy fi 75 mm | szt | 41.6
Otulina z wełny szklanej o grubości 20-40 mm i średnicy wewnętrznej 140 mm, grub. 40 mm | m | 37.2
Prostka żeliwna kanalizacyjna kielichowa, Fi·200·mm | m | 209.6
Słupki stalowe do ogrodzeń | kg | 8.47
Bidet porcelanowy typ 401 gatunek I | szt | 288.4
Zawór zwrotny jednoklapowy żeliwny skośny kołnierzowy, 1.6 MPa, nr kat.318, Fi·125·mm | szt | 669.9
Otulina z wełny szklanej o grubości 50 - 80 mm i średnicy wewnętrznej 114 mm, grub. 60 mm | m | 51.9
Rura betonowa kielichowa WIPRO fi 400 mm | m | 78.81
Kurek manometrowy gwintowany mosiężny 1,0·MPa n.k.525 4·mm | szt | 29.55
Podstawa bezpiecznikowa stacyjna PB (D,N) 23 3-biegunowa 400 A | szt | 169.09
Osłona rurowa dzielona, polietylenowa o średnicy: giętka KR fi 50 mm | m | 3.41
Szellak techniczny | kg | 39.23
Stycznik powietrzny CEM65.11 400V - 50/60 Hz | szt | 376.89
Patchcord SM Simplex ST-ST 1 m | szt | 20.69
Przepust rurowy żelbetowy drogowy, klasa obciążenia A, beton C45/55, długość 100 cm, fi 60 cm | szt | 642.5
Grzejnik z blachy stalowej, lakierowany z korkiem, odpowietrznikiem, kołkami, wieszakami bez zaworu i głowicy termostatycznej, dwupłytowy wysokości 500 mm i długości 1600 mm | kpl. | 697.52
Przewód YDY 450/750V 5x1,50·mm2 | m | 5.81
Przewód sygnalizacyjny bezhalogenowy HDGsekwf-300/500V 5x1,5 mm2 | m | 29.9
Folie płynne i powłoki do uszczelnień "Folbit 800" do izolacji przeciwwilgociowej i wodnej | kg | 15.46
Otulina poliuretanowa, grubość 20mm, Dn·50mm | m | 16.31
Grot stalowy do uziomów Galmar 12,8 mm | szt | 5.53
Grzejnik z rur stalowych ożebrowanych ze złączkami lub króćcami typ G-4, czterorzędowy: długość grzejnika 1,00 m | szt | 432.65
Trójnik siodłowy elektrooporowy z PE 100, SDR 11 110/63 | szt | 194.34
Kabel energetyczny YKY-0,6/1kV, 5 x 50 mm2 | m | 338.43
Kolano z wieszakiem z polipropylenu PP-R z gwintem wewnętrznym fi 25 mm / 3/4" | szt | 9.99
Wyłącznik tablicowy, nadprądowy S 303 B 32 A | szt | 58.07
Trójnik PE równoprzelotowy do zgrzewania elektrooporowego 1,0·MPa (woda), Fi·160mm | szt | 444.35
Znak drogowy pionowy z blachy ocynkowanej, foliowany folią odblaskową, znak B 800 (okrągły fi 80 cm) folia III gen. | szt | 346.78
Oprawa do żarówek wnętrzowa, zamknięta, przeciwwybuchowa odbłyśnik OWP 9085006 | szt | 57.47
Zawór wodny przelotowy kulowy mosiężny gwintowany Fi·32·mm | szt | 29.98
Prostka jednokielichowa żeliwna kanalizacyjna o długości 1 m fi 150 mm | m | 139
Przewód (prostka) wentylacyjny prostokątny typ A/II z blachy stalowej czarnej o obwodzie 1400 do 1800 mm | m2 | 112.01
Sklejka liściasta - wodoodporna klasa jakości II (dawna BB), o grubości 8 mm | m3 | 3442.76
Rura kamionkowa kanalizacyjna kielichowa 200x1000 mm, gatunek I | m | 56.61
Maszt oświetleniowy stalowy, ocynkowany M-120 | szt | 3984.04
Żwir | m3 | 100.3
Gniazdo wtyczkowe n/t izolacyjne 3-biegunowe, wodoodporne IP 67 415V 32 A, stałe 3P+Z+N + gniazdo 230V, wył. L-O-P COMBO-POL | szt | 104.01
Płyta pilśniowa porowata zwykła grubości 22.0·mm | m2 | 12.97
Klamry ciesielskie z prętów stalowych, typ U 14x300·mm | kg | 5.73
Ręczny ostrzegacz pożarowy ROP-33 (bez sygnalizacji zwrotnej) | szt | 88.46
Trójnik kanalizacyjny kielichowy z polipropylenu fi40 mm/45 st. | szt | 4.91
Lampka sygnalizacyjna tablicowa FT 22-Lz-230-n, z żarówką 230 V | szt | 19.27
Włókna polipropylenowe, zbrojenie rozproszone do betonu | kg | 25.28
Folia polietylenowa izolacyjna, grub. 0,5 mm | m2 | 5.88
Płyta z mineralnej wełny szklanej do izolacji akustycznej i cieplnej w konstrukcjach podłóg pływających wykonywanych w technologii mokrej o grubości 40 mm | m2 | 32.23
Rura stalowa bez szwu czarna, Fi·60,3/3,6 | m | 26.77
Korek żeliwny ciśnieniowy "P", do połączeń sztywnych fi 100 mm | szt | 97.5
Kabel telekomunikacyjny Z-XOTKtsd, Z-XOTKtd (XOTKtsd, XOTKtd) 24G | m | 11.75
Przewód AFL-6 95·mm2 | m | 22.26
Kolano z rur stalowych bez szwu na ciśnienie 1,6 MPa, 90 st. fi 21,5 mm | szt | 8.02
Kabel YKY 0,6/1kV 1x150·mm2 RM | m | 146.59
Lina stalowa jednozwita z drutu ocynkowanego T1x19 Fi·10·mm | kg | 9.57
Blachy stalowe faliste powlekane o grubości 0,70 mm | m2 | 41.44
Kabel YHAKXs-10kV 1x70 mm2 | m | 55.33
Trójnik kanalizacyjny kielichowy z polipropylenu fi 50 mm/45 st. | szt | 6.04
Rura PE-HD 1,0 MPa fi 180/16,4mm | m | 121.62
Wspornik instalacji odgromowej do przewodów naprężanych, naciągowy, złączka naprężająca oczkowa o 12 mm Lmin = 200 mm | szt | 10.91
Kosz ssący żeliwny grzybkowy kołnierzowy nk.935, 300 mm | szt | 2897.7
Otulina ze spienionego polietylenu do rur o średnicy nominalnej 40 mm, grub. 15 mm | m | 7.62
Złączki (mufy) przejściowe z gwintem wewnętrznym niklowane z mosiądzu fi 32 mm x 1" | szt | 38.37
Złączka z PVC do rur drenarskich fi 126 mm | szt | 16.15
Płyta gipsowa dekoracyjna 60x50x3·cm | szt | 10.85
Rura preizolowana stalowe czarna bez szwu grubościenna, z alarmem fi 114,3/8,0/200 mm | m | 267.06
Zawór napowietrzający (napowietrzacz ) do przewodów kanalizacyjnych z tworzywa sztucznego fi 50 mm | szt | 15.95
Płyty poliestrowe profilowane wzmocnione 2600x1100x1.5·mm | m2 | 25.85
Podpora A przewodów wentylacyjnych prostokątnych poziomych, 4000·mm | szt | 31.42
Otulina ze spienionego polietylenu do rur o średnicy nominalnej 40 mm, grub. 30 mm | m | 23.02
Oprawa do lamp sodowych zamknięta SGS 102/100W | szt | 363.23
Farba silikonowa nawierzchniowe na tynki, szara | dm3 | 27.31
Rura spustowa z polichlorku winylu o średnicy 90 mm, "Plastmo" - rozmiar "125" | m | 12.42
Zwężka stalowa czarna symetryczna o średnicy nominalnej 50/32 mm | szt | 22.38
Zawór kulowy czerpalny ze złączką do węża fi 15 mm | szt | 12.11
Drzwi drewniane listwowe i deskowe do piwnic i pomieszczeń gospodarczych, bez malowania typ WD3 - 80x190 cm | szt | 161.85
Przewód elastyczny aluminiowy (-20 do +140 st.C) izolowany wełną mineralną z folią aluminiową gr. 25 mm o śr. 100 mm | m | 16.94
Przewód H07Z-R 1,5 mm2 | m | 2.04
Hydrant żeliwny nadziemny fi 80 mm, głębokość zabudowy 1800 mm | szt | 639.18
Sucha mieszanka tynkarska mineralna "Ceresit·CT·35" - tynk ciągniony | kg | 1.47
Łuk ciśnieniowy kielichowy MMK z żeliwa sferoidalnego fi 200 mm / 30 st. | szt | 549.33
Przewód NHXMH-450/750 V 5x10 mm2 | m | 42.29
Pokrywa do neutralizatora kwasoodporna fi 400 mm | szt | 83.7
Kabel energetyczny bezhalogenowy NKGs 3x35 mm2 | m | 167.38
Przewód samonośny Al NFA2X/AsXSn-0,6/1kV 4x70 mm2 RMC | m | 43.69
Okno drewniane dla budownictwa mieszkaniowego, jednoramowe, zestaw szybowy niskoemisyjny, malowane ostatecznie na biało (o wym. zewn. i pow. w świetle ościeżnicy) typ O14 , 015 - 88x115,5 cm ( 0,77 m2) | szt | 598.67
Trójnik nakrętny równoprzelotowy żeliwny ocynkowany B1, Fi·15·mm | szt | 2.31
Konstrukcja wsporcza o masie 20·kg | szt | 9.39
Kabel telekomunikacyjny XzTKMXw 400x4x0,4 mm | m | 235.62
Osłona rurowa giętka do kabli, polietylenowa DVK o średnicy: 50 mm | m | 4.06
Osłony złączy optotelekomunikacyjnych FOSC-100 B/H /osłona/ (zestaw z 1 owalnym uszczelnieniem) | szt | 563.66
Kolano 90 stopni z polipropylenu PP-R fi 20 mm | szt | 0.85
Pigment nieorganiczny - czerń żelazowa | kg | 7.34
Główki bezpiecznikowe 500·V z otworem do badań 25A | szt | 1.96
Ręczny ostrzegacz pożarowy adresowalny ROP-38A | szt | 170.81
Rura stalowa ze szwem, średnia, ocynkowana, gwintowana ze stali 10 BX fi 40 mm | m | 20.82
Rura stalowa ze szwem średnia, czarna, gwintowana ze stali 10 BX fi 15 | m | 6.28
Drut stalowy okrągły - miękki ocynkowany fi 1,0 - 1,8 mm | kg | 6.4
Wspornik instalacji odgromowej ścienny z kołkiem rozporowym fi 12 mocujący drut | szt | 4.47
Króciec żeliwny ciśnieniowy przejściowy bosy ŻPŻ 200 mm | kg | 161.25
Słupki z rur stalowych Fi·100·mm | kg | 8.97
Przewód Cu oponowy OnPd-450/750V (H07RN-F) 4x70 mm2 | m | 300.01
Złączka kablowa rurkowa do zaprasowywania 2ZA 120-150mm2 | szt | 1.48
Kołek stalowy ocynkowany wbijany do mocowania płyt z wełny mineralnej o długości 161-200 mm | szt | 0.86
Rura preizolowana systemu ABB standardowa, bez alarmu 48.3/110mm | m | 57.73
Kolanko nakrętne równoprzelotowe żeliwne ocynkowane A1, Fi·32·mm | szt | 6.05
Króciec amortyzacyjny brezentowy prostokątny, obwód 2200·mm | szt | 107.11
Uziemienie prętowe, pogrążalne typu GALMAR, ze stali ciągnionej z warstwą Cu o średnicy: fi 14,2 mm | m | 25.06
Płyta z wełny mineralnej do izolacji ścian działowych, warstwowych murowanych i osłonowych w budownictwie szkieletowym o konstrukcji drewnianej lub metalowej, o grubości: 180 mm | m2 | 35.29
Pustak stropowy TECHBUD z betonu lekkiego o wym. 52x19x20 cm | szt | 4.03
Skrzydło płytowe drzwi wewnątrzlokalowych w ramie z drewna iglastego, o szerokości w świetle ościeżnicy 60-90 cm, oklejone laminatem pokojowe, szyba (D2, D5, D6) | szt | 361.1
Przepust kablowy uszczelniony CF 32 rama Roxtec | szt | 347.82
Listwa zaciskowa do montażu na szynę TH 35 4x10 mm2 | szt | 2
Regulator zmiennego przepływu powietrza prostokątny o wymiarach 700x400 mm | szt | 1385.89
Deski iglaste obrzynane klasa II, grubości 28-45·mm długości 4.8-6.3m | m3 | 796.79
Rura stalowa ze szwem gwintowana czarna (Dn·15) 21,3/2,6 średnia | m | 6.28
Kurek manometrowy mosiężny gwintowany, na ciśnienie 1,0 MPa, nr kat. 525 fi 4 mm | szt | 29.55
Pospółka uziarnienie 0-31,5 mm | m3 | 45.94
Naświetlacz do lamp sodowych SOL NSSa-250, 250 W | szt | 399.28
Płyty z PVC faliste | m2 | 29.1
Zestaw montażowy do muf termokurczliwych 0,6/1 kV dla kabli 4-żyłowych typu YAKY, YAKXS, YKY, YKXS ZRMZ 16 (JLP-CX4 16AZ) | kpl. | 31.08
Gaz propanowo-butanowy płynny | kg | 2.86
Trzony hakowe skośne THS/N80-300 | szt | 10.8
Zawór bezpieczeństwa pełnoskokowy ciężarkowy Fi·100x150·mm, żeliwny kątowy 1.0·MPa, nr kat. 777 (Si5701) | szt | 4496.6
Rurka drenarska ceramiczna fi 75 mm | szt | 1.92
Wspornik do rur Fi·20-80mm | szt | 3.67
Zawór regulacyjny pływakowe kołnierzowe fi 25 mm proste | szt | 951.65
Sklejka liściasta - wodoodporna klasa jakości I (dawna B), o grubości 8 mm | m3 | 3764.06
Otulina ze spienionego PE, grubość 10·mm, do rur Fi·20·mm | m | 2.73
Słupki stalowe z ceownika 100 | kg | 8.47
Otulina z wełny szklanej, grubość 60·mm, z osłoną Al, Fi·70 mm | m | 51.15
Rura drenarska ceramiczna Fi·100·mm | szt | 2.23
Złączka PP-R, z gwintem wewnętrznym Fi·25·mm-3/4" | szt | 9.36
Przewód YDY 450/750V 4x1,0·mm2 | m | 4.4
Kołnierz stalowy z szyjką do przyspawania 2.5·MPa, Fi·20·mm | szt | 15.88
Hydrant ogrodowy mosiężny z łącznikiem do węża Fi·32mm | szt | 48.87
Bale iglaste obrzynane klasa III, 100x50·mm | m3 | 725.84
Kołnierz stalowy, okrągły, płaski do przyspawania, na ciśnienie 1,0 - 1,6 MPa fi 50 mm | szt | 24.81
Kabel energetyczny YAKY-3,6/6kV,3x70 mm2 SM/18 | m | 67.88
Znak drogowy pionowy z blachy ocynkowanej , foliowany folią odblaskową, znak E - tablica drogowskazowa jednostronna, folia II gen. | m2 | 483.4
Płytka posadzkowa lastrykowa na białym cemencie | m2 | 44.67
Zawór zaporowy grzybkowy z kielichami gwintowanymi żeliwny prosty 1.6·MPa nr kat.201, Fi·40·mm | szt | 133.57
Kolano 90 st. z CPVC do połączeń klejonych (do c.w. i c.o.) fi 50 mm | szt | 24.76
Latarnia sygnałowa uliczna 1-komorowa z soczewka gładką | kpl. | 502.03
Słupki z rur stalowych Fi·48·mm | kg | 8.97
Wydłużka stalowa U-kształtowa gładka typu I, Fi·88.9/3.6 mm | szt | 349.83
Gong 250 V dwutonowy | szt | 28.36
Złączka PP-R z gwintem wewnętrznym Fi·16mm/1/2" | szt | 7.29
Zawór kulowy z kurkiem mosiężny Fi·40·mm | szt | 69.5
Dwuzłączka z polipropylenu PP-R fi 20 mm | szt | 0.84
Daszek (czapa) klinkierowa czterospadowa na słupek ogrodzeniowy, kolory podstawowe 380 x 380 mm | szt | 67.93
Przewód LgY 450/750V 1x35·mm2 | m | 27.78
Przepustnica wielopłaszczyznowa stalowa A prostokątna, obwód 4000-4600mm | szt | 770.64
Drewno opałowe iglaste nieokorowane - szczapy i wałki | kg | 91.77
Zawór pływakowy do dolnopłuka i kompaktu, mosiężny typ 274A fi 20 mm | szt | 33.79
Poliuretanowa masa ognioochronna do uszczelnień przejść instalacyjnych i szczelin | kg | 95.13
Kolanko nakrętne równoprzelotowe żeliwne czarne A1, Fi·20·mm | szt | 1.82
Uszczelka do rur bezkielichowych SIMPLEX fi 1400 mm | szt | 62.1
Żerdź strunobetonowa wirowana dla linii n.n. E-13,5/2,5 | szt | 1370.7
Deski iglaste obrzynane - wymiarowe grubości 28-45 mm, kl. II | m3 | 944.87
Płyta stropowa żelbetowa kanałowa 4,5kN/m2, S-560x 89 -1000 | szt | 476.38
Taśma elektroinstalacyjna z PVC Scotch nr S33+, w rolce 19 mm x 6 m | szt | 9.72
Kabel energetyczny YHAKXs-8,7/15 kV 1x120/50 mm2 | m | 83.13
Zawór zaporowy grzybkowy żeliwny z nasadką kozłową nr kat.215 1,6·MPa Fi·150·mm | szt | 1146.54
Deski iglaste obrzynane - wymiarowe grubości 28-45 mm, kl. I | m3 | 1131.62
Złączka kablowa do zaprasowania typu: ZAE-16 mm2 | szt | 1.15
Kabel telekomunikacyjny XzTKMXpw 500x4x0,6 mm | m | 598.34
Zestaw montażowy do muf termokurczliwych 0,6/1 kV dla kabli 4-żyłowych ZRMZ 150 (JLP-CX4 150AZ) | kpl. | 77.04
Kołnierz uszczelniający okna dachowe do pokryć płaskich o wymiarach 114x120 cm | szt | 241.01
Kształtownik stalowy zamknięty kwadratowy 70x20x1,5-80x60x4,0 gięty na zimno | kg | 3.14
Kabel energetyczny YHAKXs-20kV 1x150/50 mm2 | m | 90.19
Otulina z wełny szklanej o grubości 50 - 80 mm i średnicy wewnętrznej 273 mm, grub. 60 mm | m | 86.65
Rura z polietylenu PEHD typ 100, SDR 11, do gazu fi 40/3,7 mm | m | 6.07
Drut okrągły 8 mm Cu miękki F20 lub półtwardy F25, w zwojach | kg | 43.62
Grzejnik z rur stalowych ożebrowanych ze złączkami lub króćcami typ G-4, czterorzędowy: długość grzejnika 4,00 m | szt | 1239.1
Kabel YKXS-0,6/1 kV 4 x 35 mm2 | m | 179.95
Kabel sygnalizacyjny YKSY-0,6/1kV, 7x1 mm2 | m | 12.26
Bariery drogowe stalowe jednostronne (1·m = 39·kg) | t | 6563.96
Słupek do ogrodzeń panelowych o wym. 60x40 mm wraz z akcesoriami, o wysokości 1600-2100 mm | szt | 51.39
Gniazdo wtyczkowe bryzgoodporne 16A stałe 3P+N+Z nf 2622-120 | szt | 10.8
Krawędziaki iglaste obrzynane klasa II, długości 6,3-8,0·m | m3 | 801.1
Odgałęzienie siodłowe z PE fi 90/63 mm | szt | 158.98
Rozłącznik bezpiecznikowy słupowy n.n. 3P+N(4P)/400A SZ-46, SZ-46.1 | szt | 1169.19
Folia polietylenowa izolacyjna 0,30·mm | m2 | 1.86
Pokrywa do neutralizatora kwasoodporna fi500 mm | szt | 96.08
Rozłącznik izolacyjny bezpiecznikowy, wnętrzowy n.n. RBK-2 400A | szt | 383.32
Gniazdo wtyczkowe bryzgoodporne n/t 2x2P+Z, 10/16A, 250V, NT-230H | szt | 12.08
Uszczelki gumowe do przewodów wentylacyjnych prostokątne, obwód 1800mm | szt | 4.91
Środek do odgrzybiania murów oraz dezynfekcji przegród "Boramon" | dm3 | 9.49
Zamek magnetyczny (rygiel) do bramy, drzwi | szt | 59.72
Szkło piankowe białe nieobrobione, blok grub. 12 cm | m2 | 199.2
Wentylatory do małych i średnich pomieszczeń o wydajności powyżej 200-300 m3/h | szt | 208.33
Lampa rtęciowa wysokoprężna dławikowa HPL-N 125 W E-40 | szt | 38.32
Kolano żeliwne ciśnieniowe 2-kołnierzowe Q, 250 mm | szt | 694.61
Narożnik rynny PVC 90° Fi·150·mm "Gamrat" | szt | 19.93
Pierścienie odciążające żelbetowe Fi·1000 | szt | 225.88
Trójnik kołnierzowy T z żeliwa sferoidalnego fi 600x200 mm | szt | 7887
Łączniki z żeliwa ciągliwego czarne Fi·80·mm | szt | 33.27
Zestaw montażowy do muf przelotowych termokurczliwych na kablach 1-żyłowych CAM 12kV 95-240 mm2 | kpl. | 529.89
Farba poliwinylowa do gruntowania ogólnego stosowania czerwona tlenkowa | dm3 | 21.36
Trójnik żeliwny kanalizacyjny 45 stopni, fi 150 mm | szt | 150.34
Listwy i łaty iglaste wymiarowe klasa II 75x22·mm | m3 | 787.82
Kurek (zawór) kulowy gwintowany z dławikiem fi 25 mm | szt | 29.38
Drabinka kablowa DKP300H50/3 N | m | 19.75
Łapki sprężyste SB-3 | szt | 8.53
Kabel XHAKXs-20kV 1x50/16mm2 | m | 56.73
Zestaw montażowy ELPX 20/240 mm2 do muf | kpl | 1214.8
Wodomierz skrzydełkowy wody zimnej JS-1,5 (1/2") | szt | 64.8
Łuk stalowy gładki czarny R=3Dn/90° Fi·65 mm | szt | 52.76
Drzwi wewnętrzne płycinowe, z drewna sosnowego - pełne o szerokości 60 cm, fabrycznie wykończone | szt | 752.2
Wykładzina podłogowa z włókien syntetycznych - igłowana, wzorzysta | m2 | 30.85
Płytka ceramiczna szkliwiona o wym. 25x20 cm | m2 | 41.55
Trójniki 90 st. redukcyjny bosy z PE fi 225/160 mm | szt | 1817.68
Kabel telekomunikacyjny TKD (74x2) X-74-D | m | 233.53
Przewód NHXMH-450/750 V 4x1,5 mm2 | m | 7.83
Rura PE-HD 1,0 MPa fi 75/6,8mm | m | 21.72
Osłona rurowa sztywna dla ciężkich warunków terenowych SRS-G fi 110 mm | m | 29.15
Złączka z PVC ciśnieniowa do połączeń klejonych fi 150 mm | szt | 62.43
Pochwyt schodowy z drewna iglastego 45x80mm | m | 13.47
Uszczelka gumowa płaska do połączeń kołnierzowych, Fi 600·mm | szt | 19.4
Wkładka bezpiecznikowa dużej mocy WT-00/F szybka 6-160 A, 500V | szt | 17.14
Przewody wentylacyjne czarne typ B/II kołowe Fi·800-1250·mm | m2 | 136.15
Stelaż zapasu kabla SZ-3 | szt | 312.81
Pręt stalowy okrągły gładki do zbrojenia betonu fi 16-28 mm | kg | 2.45
Zasuwa kielichowa klinowa owalna żeliwna 1.0 MPa nr kat. 002K 300 mm | szt | 2368.58
Rura kanalizacyjna kielichowa z polipropylenu fi 75 mm | m | 7.86
Kołnierz okien "Fakro" 114x120 do pokryć falistych | szt | 282.18
Oprawa do świetlówek przemysłowa 1x18W IP-65 | szt | 67.96
Lakier asfaltowy modyfikowany ogólnego stosowania | dm3 | 8.32
Zestaw montażowy ELKA I, II Z35 muf z rur termokurczliwych do kabli 4-żyłowych YAKY | kpl | 65.47
Rura stalowa bez szwu czarna, Fi·219,1/7,1 | m | 182.46
Uchwyt do rur PP-R met.fi 50mm z wkładką gumową | szt | 2.91
Kabel YAKYFty 0,6/1kV 4x35·mm2 SE | m | 28.02
Kątowniki rusztu pod płyty dekoracyjne 24x24x0.6 mm | m | 3.32
Lej spustowy rynnowy PVC Fi·150·mm "Gamrat" | szt | 27.73
Przycisk klawiszowy, 250V/6A: "dzwonek" lub "światło" standard podwyższony n/t IP-20 | szt | 9.84
Oprawa do świetlówek wnętrzowa, zamknięta OF-4154-01 (4xLF18W) z rastrem AL IP30 | szt | 117.28
Płyta z mineralnej wełny szklanej do izolacji ścian murowanych warstwowych, ścian docieplanych metodą lekką suchą pod okładziny elewac.z paneli siding, blach trapezowych, ścian zewnętrznych i wewnętrznych konstrukcji szkieletowych o grub. 80 mm | m2 | 22.33
Nakrętki stalowe zgrubne M24 | kg | 6.38
Szyba zespolona 1-komorowa (dwuszybowa) niskoemisyjna o grubości 2x3 mm i powierzchni szyb ponad 0,5 m2 | m2 | 130
Rura z polipropylenu PP-R Pnom 2,0 MPa z aluminiowym płaszczem stabilizacyjnym fi 25/4,2 mm | m | 12.06
Płyta stropowa żelbetowa z kanałami o przekroju kołowym fi 17,8 cm, dla obciążenia zewnętrznego 10 kN/m2, dla budownictwa ogólnego, mieszkaniowego i przemysłowego - 410x89 - 1000 | szt | 349.71
Złączka stalowa, czarna do rur instalacyjnych fi 40 mm | szt | 4.45
Otulina poliuretanowa, grubość 30·mm, Dn·20mm | m | 15.86
Balustrada stalowa balkonowa i tarasowa do oszklenia | kg | 10.47
Wywietrzak dachowy cylindryczny z blachy stalowej czarnej, o średnicy 800 mm | szt | 929.23
Łuk stalowy gładki czarny R=2Dn/45° 100·mm | szt | 170.27
Drzwi wewnętrzne płycinowe, z drewna sosnowego - do oszklenia o szerokości 90 cm, fabrycznie wykończone | szt | 827.14
Wyrzutnia dachowa, stalowa typ D kołowa z pionowym wylotem powietrza, o średnicyponad 315 do 630 mm | szt | 375.93
Płyta dachowa korytkowa zamknięta żelbetowa DKZ/240/30 o wymiarach 239x29x10 cm | szt | 58.41
Korek kanalizacyjny do rur z PVC fi 110 mm | szt | 7.39
Farba chlorokauczukowa nawierzchniowa ogólnego stosowania biała | dm3 | 15.73
Korona 4-ramienna do słupów oświetleniowych S-100, 110, 120 | szt | 293.68
Otulina z wełny szklanej, grubość 30·mm, z osłoną Al, Fi·70 mm | m | 22.58
Osłona rurowa sztywna odporna na promieniowanie UV; BE fi 75 mm | m | 26.53
Płyta polistyrenowa grubości 5,0 mm | m2 | 60.96
Żerdź żelbetowa ŻN-10 długości 10m | szt | 421.7
Krąg z betonu żwirowego B-20 o wys. 500 mm fi 1200 mm | szt | 157.49
Skrzydło płytowe D11w 42·mm, 90x200 (1,80m2) wejściowe pełne, malowane | szt | 280.38
Otulina z wełny mineralnej bez osłony o średnicy wewnętrznej 89 mm grub. 50 mm | m | 37.29
Złączka z PVC do rur drenarskich fi 60 mm | szt | 14.7
Wykładzina podłogowa rulonowa z PVC grub. 2,0 mm - "Gamrat" - "Rondo 42", obiektowa wielowarstwowa | m2 | 33.22
Kabel telekomunikacyjny TKD (54x2) X-54-G | m | 317.67
Kryza dławiąca kołnierzowa ze stali nierdzewnej fi 100 mm | szt | 35.35
Króciec żeliwny F ciśnieniowy 1-kołnierzowy 150x400 mm | szt | 217.83
Ochronnik przeciwprzepięciowy typu ON jednobiegunowy 1p 40 kA, 1,4 kV podwyższony poziom ochrony | szt | 152.96
Przepustnica kołnierzowa z żeliwa sferoidalnego do bezpośredniej zabudowy w ziemi, PN 10 fi 700 mm | szt | 30416.8
Przewody wentylacyjne czarne typ B/II kołowe Fi·1250-2000·mm | m2 | 136.15
Płyta stropowa żelbetowa kanałowa 4,5kN/m2, S-410x119 -1000 | szt | 406.9
Płyta stropowa żelbetowa z kanałami o przekroju kołowym fi 17,8 cm, dla obciążenia zewnętrznego 4,5 kN/m2, dla budownictwa ogólnego, mieszkaniowego i przemysłowego - 590x89 - 450 | szt | 396.24
Sucha mieszanka tynkarska na spoiwach mineralnych "Atlas Cermit" (SN lub DR) biała | kg | 1.36
Rura z PVC kielichowa do kanalizacji zewnętrznej fi 200/5,9 mm | m | 68.08
Ramka dla osprzętu podtynkowego podwójna | szt | 7.55
Belka stropowa żelbetowa typu TECHBUD długości od 4,2 do 4,8 m | m | 21.14
Zawór bezpieczeństwa sprężynowy gwintowany, Fi·40 mm - mosiężny | szt | 134.35
Rura stalowa bez szwu stosowana w ciepłownictwie, średnia, czarna fi 114,3/4,5 mm | m | 52.76
Rura drenarska ceramiczna Fi·50·mm | szt | 1.67
Podpora kanału wentylacyjnego typ A, dla przewodów typu A/I o obwodzie ponad1800 do 2600 mm | szt | 21.94
Kolano fi 110/90st. do rurowych osłon polietylenowych PEH | szt | 139.43
Złączka do uziomów Galmar 14,3 mm | szt | 10.28
Zawór kulowy z kurkiem kulistym gwintowany, mosiężny do gazu fi 32 mm | szt | 46.59
Redukcja ciśnieniowa elektrooporowa z PE 250/160 mm | szt | 1795.67
Tłuczeń kamienny do nawierzchni drogowych, łamany sortowany | t | 73.34
Łuk żeliwny kanalizacyjny fi200 mm | szt | 109.67
Otulina z wełny mineralnej Gulfiber bez osłony, Fi·159/60 | m | 65.29
Przewód Cu oponowy H03W-F/OMY-300/300V 4x1,50 mm2 | m | 3.14
Płyta dachowa żelbetowa korytkowa otwarta DK-270/30 o wymiarach 269x29x10 cm | szt | 60.38
Zawór kulowy stalowy Fi·50·mm 4 MPa z końcówką do spawania | szt | 275.98
Zawór przelotowy z żeliwa ciągliwego ocynkowany fi 32 mm | szt | 38.81
Kabel YHAKXs-30kV 1x95/35mm2 | m | 82.29
Kratka wentylacyjna stalowa A/I obwód 1400-2400·mm, do przewodów murowanych | szt | 88.43
Oprawa do żarówek ścienna SOPS-1x100W z kloszem | szt | 12.72
Zwężka (redukcja) kanalizacyjna z PVC 110 x 50 mm | szt | 8.58
Rura spłuczkowa z kolankiem z NPVC fi 32 x 1,2 mm | szt | 9.09
Przepustnica kołnierzowa z żeliwa sferoidalnego do bezpośredniej zabudowy w ziemi, PN 10 fi 300 mm | szt | 10354.9
Kuchnia gazowo-elektryczna | szt | 948.21
Pompa wyporowa skrzydełkowa podwójnego działania nr 1, Fi·20·mm | szt | 233.95
Klej butadienowo-styrenowy, "Latex ekstra" | kg | 3.33
Przewód OW 440V 4x2,5 mm2 | m | 9
Farba mineralna, elewacyjna, biała | dm3 | 19.42
Benzyna silnikowa bezołowiowa 98 | dm3 | 4.29
Izolator liniowy w.n. kompozytowy do mocowania przewodów izolowanych typu PI 74024 | szt | 404.96
Złączka kablowa typu 2ZA do zaprasowania Al 35 mm2 | szt | 0.96
Trójnik żeliwny ciśnieniowy kielichowy MMB do połączeń sztywnych z żeliwa sferoidalnego fi 200x100 mm | szt | 638.55
Przewód teletechniczny Cu YTDY 12x0,5 mm | m | 2.4
Podstawa dachowa stalowa kołowa B/I Fi·250·mm | szt | 128.94
Centralka sterowania oddymianiem MCR 9705-10A | kpl. | 3375.23
Hydrant ogrodowy z łącznikiem do węża, mosiężny - M-519 A fi 32 mm | szt | 48.87
Narożnik 90 st. z PVC "Wavin" - rozmiar 100 mm | szt | 20.77
Okna i drzwi balkonowe z drewna sosnowego dla budownictwa mieszkaniowego, jednoramowe, lazur - kolor, zestaw szybowy niskoemisyjny typ O5 - 88x85,5 cm (0,55 m2) | szt | 549.95
Końcówka kablowa rurkowa do zaprasowywania na żyłach Al 2KA-95 mm2 | szt | 1.89
Mufa kondensatorowa MK 50 | szt | 455.47
Lampa sodowa wysokoprężna SON 250 W; (-T; Plus; -H; -HG free) | szt | 66.94
Kolano 90 st. do rur z PE, PN 16, do połączeń mechanicznych zaciskowych fi 63 mm | szt | 23.93
Grzejnik rurowy gładki , poziomyz rury fi 65 mm typ GS-3, trzyrzędowy: długość grzejnika 5,0 m | szt | 481.75
Kabel sygnalizacyjny YKSY-0,6/1kV,2x1,5 mm2 (YKY) | m | 7.58
Osłona rurowa do kabli, polietylenowa "A" o średnicy: 160 mm | m | 38.59
Zlewozmywak z tworzywa sztucznego 1-komorowy z płytą ociekową | szt | 376.97
Belka stropowa żelbetowa typu TECHBUD długości od 5,1 do 5,7 m | m | 23.52
Słup trakcyjny - rurowy KR/R-20/7,5/1,3 -2,5 | szt | 10916.13
Trójniki 90 st. redukcyjny bosy z PE fi 160/90 mm | szt | 689.6
Taśma Al 10x1·mm | m | 21.23
Zawór przelotowy żeliwny z kurkiem spustowym fi 25 mm | szt | 20.78
Żerdź strunobetonowa wirowana dla linii n.n. E-12/6 | szt | 1050.31
Okna z PVC 2-szybowe "Veka" 048a/049aVE | szt | 803.67
Belka stropowa CERAM, długości 2,4-3,9 m | m | 17.12
Transformatorek dzwonkowy Kanlux BT-8 8/12/24V 3806 | szt | 20.12
Tuleja ochronna z tworzywa sztucznego (szczelne przejście przez ściany betonowe, ceramiczne) fi 500 mm, L=240 mm | szt | 505.74
Sklejka iglasta - suchotrwała klasa jakości I (dawna B), o grubości powyżej 12 mm | m3 | 2953.83
Masa tynkarska akrylowa BOLIX R (do zacierania ręcznego) | kg | 4.6
Rura z polietylenu PE-HD typ 80, Pnom 0,6 MPa fi 315/17,9 | m | 218.52
Zawór kulowy stalowy z końcówkami do spawania fi 25 mm - 4 Mpa | szt | 172.92
Przewód grzejny 20W/m, 250V 1-żyłowy moc 2750-2800W | kpl. | 692.26
Otulina z wełny szklanej z folią aluminiową o grubości 20-40 mm i średnicy wewnętrznej 35 mm, grub. 30 mm | m | 17.16
Trójnik z PVC do rur drenarskich fi 75x75 mm | szt | 26.7
Króciec żeliwny jednokołnierzowy "F" fi 300 mm, L=400 mm | szt | 694.63
Zawór kulowy staliwny Fi·100mm-2,5MPa z końcówką do spawania | szt | 729.17
Uchwyt pętlicowo-śrubowy do przewodów o przekroju: UP 25-35 mm2 | szt | 2.85
Włóknina syntetyczna polipropylenowa typu Wigofil 100 | m2 | 1.86
Ramka dla osprzętu w listwach instalacyjnych 3 x 2 moduły | szt | 20.82
Kolano ciśnieniowe 90 stopni z PVC gładkie do połączeń klejonych fi 32 mm | szt | 3.59
Deski iglaste obrzynane - wymiarowe grubości 19-25 mm, kl. I | m3 | 1114.6
Kabel sygnalizacyjny YKSYFtly-0,6/1kV, 10x1,5 mm2 | m | 30.96
Tablica bezpiecznikowa oświetlenia zewnęrznego TBS 35/3 3-obw. 25A | szt | 100.02
Okno drewniane antywłamaniowe (z szybą kl. P4 i okuciem antywłamaniowym), malowane ostatecznie, o wymiarach typ O38-O39 206x144 cm | szt | 2740.25
Listwy i łaty iglaste klasa II | m3 | 709.74
Wyrzutnia ścienna typ B prostokątna, obwód 3260-5200mm | szt | 311.82
Kołnierz stalowy z szyjką do przyspawania 2.5·MPa, Fi·50·mm | szt | 33.38
Bale iglaste obrzynane, wymiarowe klasa II, grubości 50-100·mm długości 3.3-4.8·m | m3 | 853.71
Płyty boazeryjne z PVC | m2 | 25
Kafel znormalizowany-prostokątny biały, środkowy, płaski gat. I | szt | 10.35
Płyta stropowa żelbetowa z kanałami o przekroju kołowym fi 17,8 cm, dla obciążenia zewnętrznego 10 kN/m2, dla budownictwa ogólnego, mieszkaniowego i przemysłowego - 320x119 - 1000 | szt | 331.27
Rura preizolowana stalowa czarna bez szwu, standardowa z alarmem fi 139,7/225 mm | m | 170.23
Rura stalowa ze szwem gwintowana czarna (Dn·40) 48,3/3,2 średnia | m | 15.3
Króciec amortyzacyjny brezentowy do kanałów wentylacyjnych prostokątnych, o obwodzie do 4000 mm | szt | 212.54
Rura stalowa ze szwem gwintowana ocynkowana, (Dn·40) 48,3/3,2 średnia | m | 20.82
Przeciwnakrętka z żeliwa ciągliwego ocynkowana P4, Fi·20·mm | szt | 1.65
Tapety papierowe tłoczone akrylowe | m2 | 4.57
Przekaźnik R4 AC 6A 250V | szt | 22.76
Łącznik z żeliwa ciągliwego, czarny fi 15 mm | szt | 2.02
Puszka podłogowa G400 - kaseta metalowa S470 | szt | 299.32
Słup oświetleniowy stalowy ocynkowany ośmiokątny S-110 | szt | 1283.23
Termometr przemysłowy | szt | 40.27
Śruby stalowe zgrubne M16x60 z nakrętkami i podkładkami | szt | 6.18
Trójnik 90 st. równoprzelotowy bosy z PE fi 125 mm | szt | 226.72
Tłumnik akustyczny okrągły prosty z izolacją 50 mm, o średnicy 315 mm i długości 1000 mm | szt | 389.18
Łącznik n/t klawiszowy, zwykły 250V/6-10A standard podstawowy IP-20 schodowy | szt | 7.3
Trójnik kołnierzowy T z żeliwa sferoidalnego fi 800x400 mm | szt | 12550.56
Kolano z polipropylenu PP-R z gwintem wewnętrznym fi 16 mm / 1/2" | szt | 7.52
Wyłącznik nadprądowy 3-biegunowy S193 B·63A | szt | 118.55
Łącznik krzywkowy uniwersalny ŁK-25/1.821 OB 660V 25A | szt | 37.13
Rura preizolowana systemu ABB standardowa, bez alarmu 273.0/400mm | m | 405.83
Otulina z wełny szklanej, grubość 40·mm, Fi·54 mm | m | 22.95
Kabel telekomunikacyjny stacyjny YTKSYekw 10x2x0,5c | m | 3.98
Rozcieńczalnik do wyrobów lakierowych poliuretanowych, ogólnego stosowania | dm3 | 9.6
Spust do wanny z tworzywa sztucznego fi 40 mm | szt | 14.93
Zawór kulowy czerpalny gwintowany mosiężny Fi·20·mm | szt | 15.71
Belki ustojowe BUT teowe do słupów telekomunikacyjnych | szt | 37.32
Kozioł oporowy stały z szyn S49 | kpl. | 9539.09
Kabel YAKY 0,6/1kV 1x185·mm2 RM | m | 26.78
Kołnierz stalowy płaski do przyspawania okrągły 1.6·MPa Fi·32·mm | szt | 15.53
Czujka ruchu EV 669 | szt | 536.67
Rozdzielnica naścienna IP-20/42 RN-3x12, trzyrzędowe bez drzwiczek | szt | 123.71
Kryza dławiąca kołnierzowa ze stali nierdzewnej fi 50 mm | szt | 21.23
Okno drewniane dla budownictwa mieszkaniowego, jednoramowe, zestaw szybowy niskoemisyjny, malowane ostatecznie na biało (o wym. zewn. i pow. w świetle ościeżnicy) typ O34 , O35 - 148x145,5 cm (1,80 m2) | szt | 1089.71
Natrysk ręczny z wężem chromowanym fi 15 mm | szt | 37.96
Odmulacz z rur stalowych do instalacji c.o. i ciepłej wody "IOW" średnica odmulacza 300 mm, średnica kroćców przyłącznych 100 mm , na ciśnienie 1,6 MPa | szt | 1587.89
Kabel YKY 0,6/1kV 4x240·mm2 SM | m | 1109.53
Brama garażowa stalowa, powlekana poliestrem, kolor biały lub brąz przesuwna o wym. 2400x3000 mm, automatyka (centrala sterująca, 2x czujka dymowa, przycisk zwalniający) | szt | 14457.81
Złączka stalowa, czarna do rur instalacyjnych fi 50 mm | szt | 5.85
Okno z PVC profil pięcio- lub sześciokomorowy, zestaw szybowy o współczynniku U< 1,1, kolor biały typ O12/O13 - 86,5x113,5 cm | szt | 436.72
Obrzeże trawnikowe , betonowe 50-75x20x6 cm, kolorowe | m | 12.82
Zawór wodny przelotowy kulowy mosiężny gwintowany Fi·50·mm | szt | 64.13
Drzwi aluminiowe wewnętrzne przymykowe, wypełnione dwuskrzydłowe - całe oszklone | m2 | 944.6
Pokrywa do korytek kablowych PKR 150 | m | 6.22
Kabel sterowniczy YStY 6x2,5 mm2 | m | 18.09
Uchwyt do rurociągów poziomych, ze stali kształtowej fi 80 mm | szt | 5.83
Przewód LGs-450/750V 1,5 mm2 | m | 2.1
Otulina z wełny szklanej z folią aluminiową o grubości 50 - 80 mm i średnicy wewnętrznej 219 mm, grub. 50 mm | m | 89.94
Bateria umywalkowa i zlewozmywakowa ścienna mosiężna chromowana standardowa M1306 Fi·15 mm | szt | 151.05
Kolano do osłon rurowych PEH kabli, Fi·110/90° | szt | 139.43
Akcesoria, osprzęt do zbiorników - zestaw przyłączy reflex AG typ 1 1/2" | szt | 472.09
Kołnierz stalowy, okrągły, z szyjką, do przyspawania, na ciśnienie 1,6 MPa fi 100 mm | szt | 60.37
Rura stalowa czarna bez szwu, ze stali gatunek R, R35, 18G2A fi 219,1/7,1 mm | m | 182.46
Złączki rurowe PE/stal Fi·50/40 mm | szt | 75.7
Złączka M160T do osłon rurowych giętkich DVK | szt | 26.73
Sedes z tworzywa sztucznego do misek ustępowych "Kompakt" | szt | 82.75
Rura instalacyjna z PVC RS 110 mm | m | 10.31
Czyszczak żeliwny kanalizacyjny 150·mm | szt | 122.04
Zawór zaporowy z nasadą kozłową, kołnierzowy, żeliwny - 1,6 MPa, Nr kat. 215 fi 100 mm | szt | 645.71
Otulina z wełny szklanej z folią aluminiową o grubości 50 - 80 mm i średnicy wewnętrznej 89 mm, grub. 50 mm | m | 44.41
Kabel telekomunikacyjny TKDkFtA II-34-G | m | 246.76
Kabel YHAKXs 8,7/15kV 1x185/50·mm2 | m | 95.89
Kolano dwukołnierzowe 90 st. Q z żeliwa sferoidalnego fi 500 mm | szt | 5103.67
Osłony złączy optotelekomunikacyjnych FOSC-100B/H/DSK (zestaw do uszczeniania bazy z kapturem) | szt | 77.9
Złączka M 160 T do rurowych osłon polietylenowych DVK | szt | 26.73
Przewód kabelkowy CuYLY-450/750V 5x6,0 mm2 | m | 33.68
Deski iglaste obrzynane wymiarowe nasycone klasa I grubości 19-25·mm | m3 | 1272.5
Bateria bidetowa stojąca mosiężna chromowana 1-uchwytowa | szt | 188.07
Wodomierz do wody zimnej z nadajnikiem impulsów WS 3,5 - Qn = 3,5 m3/h | szt | 238.17
Rozdzielacz do centralnego ogrzewania 10 obwodowy - "rura w rurze" | kpl. | 269.61
Projektor iluminacyjny QVF 416 1xHAL - L 750-1000 W NB | szt | 155.13
Siatka cięto-ciągniona grubości 0.5 mm oczka 6x30mm | m2 | 5.86
Złączka z polipropylenu PP-R z gwintem wewnętrznym fi 16 mm / 1/2" | szt | 7.29
Kabel telekomunikacyjny TKD (39x2) VIII-39-G | m | 231.54
Kratka wentylacyjna blaszana bez żaluzji surowa 14x21·cm | szt | 12.81
Osadnik żeliwny kołnierzowy 1.6 MPa, nr kat.821, Fi·125 mm | szt | 605.55
Skrzydło płytowe D6-C 40·mm, 80x203 (1,60m2) oszklone oklejone folią | szt | 244.3
Zaprawa szamotowa ZSZ2 | kg | 0.91
Pręt stalowy okrągły ocynkowany fi 8 - 14 mm | kg | 4.47
Szyna kolejowa normalnotorowa 49E1AX | t | 3141.78
Keramzyt drobny wielofrakcyjny 0-4·mm | m3 | 185.33
Łuk segmentowy do wody z PE 100, SDR 11, fi 90 mm / 30 st. | szt | 55.39
Kołki faszynowe Fi·4-6·cm długości 70·cm | szt | 2.42
Pokrywa izolacyjna gniazd bezpiecznikowych EZN, EZV 63A | szt | 5.58
Kolanko PP-R ze złączką gwintowaną wewnętrznie Fi·25mm/3/4" | szt | 10.1
Łącznik z żeliwa ciągliwego, ocynkowany fi 32 mm | szt | 7.71
Złączka kablowa typu 2ZA do zaprasowania Al 150 i 185 mm2 | szt | 2.31
Oprawa do żarówek halogenowych, wpuszczana w sufit FS 50 1xQR-CBC 51 50W 12V (położenie stałe) | szt | 194.19
Wyłącznik nadprądowy 3-biegunowy S193 B·40A | szt | 79.98
Obudowa blaszana naścienna ON 1000x600 z drzwiczkami | szt | 254.38
Dachówka bitumiczna modyfikowana SBS | m2 | 23
Klej gipsowy do płyt gipsowo-kartonowych Dolina Nidy "T" | kg | 0.91
Rura z żeliwa sferoidalnego wewnątrz cementowana, na zewnątrz cynkowana i bitumowana fi 400 mm | m | 359.25
Czujka ruchu DS 938 Z | szt | 256.85
Szafka hydrantowa z blachy stalowej naścienna | szt | 159.23
Kolano 90 stop. elektrooporowe z PE fi 75 mm | szt | 106.51
Klej Thermaglue (puszka - 1 litr) | dm3 | 55.68
Brama garażowa stalowa, powlekana poliestrem, kolor biały lub brąz segmentowa, nieocieplana, otwierana automatycznie o pow. do 7 m2 | m2 | 417
Wyłącznik instalacyjny różnicowo-nadprądowy P 314 C 63A / 300mA | szt | 1265.85
Drzwi aluminiowe wewnętrzne wahadłowe do oszklenia dwuskrzydłowe | m2 | 1198.69
Znak drogowy pionowy z blachy ocynkowanej, foliowany folią odblaskową, znak B 900 (okrągły fi 90 cm) folia III gen. | szt | 457.32
Grzejnik z blachy stalowej, lakierowany z korkiem, odpowietrznikiem, kołkami, wieszakami bez zaworu i głowicy termostatycznej, dwupłytowy wysokości 900 mm i długości 500 mm | kpl. | 489.75
Nasuwka żeliwna ciśnieniowa niedzielona z żeliwa sferoidalnego "U" fi 250 mm | szt | 470
Uchwyt pod RVS U/UZ 90 mm | szt | 1.06
Krzywka żeliwna kanalizacyjna fi 70 mm / 45 stopni | szt | 32.87
Pospółka do betonów, uziarnienie 0-20mm | m3 | 45.94
Sznur konopny surowy | kg | 11.53
Tuleja kołnierzowa z PE 100, SDR 11 (bez luźnego kołnierza) fi 250 mm | szt | 378.44
Pokrywa do korytka, pełna X116-1 U586 | szt | 6.17
Zawór kulowy stalowy, kołnierzowy - 1,6 MPa fi 100 mm | szt | 765.16
Emalia chlorokauczukowa, ogólnego stosowania czarna | dm3 | 17.03
Drzwi Al wewnętrzne przymykowe 2-skrzydłowe całe oszklone | m2 | 944.6
Deski iglaste obrzynane grubości 28-45 mm, kl. III | m3 | 687.19
Znak drogowy odblaskowy D 600/750 (prostokątny 60x75cm) | szt | 85.08
Lampa sodowa wysokoprężna SON 100 W Plus | szt | 53.89
Kształtownik stalowy rusztu pod płyty gipsowo-kartonowe profil U | kg | 5.44
Przycisk klawiszowy, 250V/10A: "dzwonek" lub "światło" zwierny IP-44 z sygnalizacją świetlną | szt | 10.89
Kabel XOTKtdDx 20J | km | 7.61
Zawór odcinający o połączeniach kołnierzowych typu MAG-3 fi 40 mm | szt | 1557.4
Konstrukcja podwieszeń l=4,0·m | kpl | 320
Szyba zespolona 1-komorowa (dwuszybowa) niskoemisyjna o grubości 2x5 mm i powierzchni szyb do 0,5 m2 | m2 | 157.9
Kabel YAKY 3,6/6kV 3x120·mm2 | m | 92.5
Skrzyżowanie torów St - S49-1:9 | kpl. | 107000
Rura elektroinstalacyjna PVC karbowana RVKLn 23·mm | m | 0.75
Wywietrzaki gwiaździste dachowe stalowe czarne, Fi·200·mm | szt | 141.08
Kabel XzTKMXwFtlx 200x4x0,5 | m | 213.37
Kabel YKSY 0,6/1kV 19x1,5·mm2 RE | m | 38.31
Kształtownik stalowy zamknięty, prostokątny, gięty na zimno 100x40x2,0 - 120x100x5,0 mm | kg | 3.13
Zawór zwrotny klapowy żeliwny, kołnierzowy 1,0 MPa, nr kat. 302 fi 150 mm | szt | 829.05
Haki do muru | kg | 5.64
Rama RLpd 500x1000 podwójna samodzielna studni kablowych telekomunikacyjnych | szt | 140.07
Projektor iluminacyjny MVF 617 250-400 W | szt | 1716.19
Pręt stalowy okrągły ocynkowany fi 6 mm | kg | 4.5
Przycisk klawiszowy, 250V/10A: "dzwonek" lub "światło" z sygnalizacją świetlną IP-20 | szt | 8.66
Bale iglaste obrzynane wymiarowe nasycone klasa II, grubości 50·mm | m3 | 986.83
Belka ustojowa żelbetowa typ B-40 | szt | 15.26
Kolana PE do zgrzewania elektrooporowego 1,0·MPa 45° (woda) 110 mm | szt | 183.09
Głowica olejowa napowietrzna do kabli jednożyłowych GOnXSm, 15-20 kV Al. | szt | 792.75
Rura kanalizacyjna kielichowa z polipropylenu fi 50 mm | m | 5.09
Szafka do rozdzielacza c.o. "rura w rurze" SWN-2 natynkowa | szt | 143.94
Pręty stalowe kwadratowe walcowane na gorąco 8x8-60x60 mm | kg | 2.69
Podrozjazdnica strunobetonowa dla rozjazdu typu SP-06a | m | 133
Puszka odgałęźna metalowa, 4·mm2, P-13.5 | szt | 35.58
Wkręt stalowy samowiercący z łbem stożkowym lub kulistym o średnicy: 4,8 mm | kg | 13.43
Izolator liniowy n.n. porcelanowy szpulowy S-115/2 z ramkami | szt | 13.49
Zestaw montażowy ZRMZ 70 muf z rur termokurczliwych do kabli 4-żyłowych YAKY | kpl | 46.28
Końcówka kablowa rurkowa K, do zaprasowania na żyłach Cu 25·mm2 | szt | 1.33
Kabel YKXS-0,6/1 kV 4 x 50 mm2 | m | 248.27
Osłona rurowa sztywna dla ciężkich warunków terenowych SRS fi 75 mm | m | 14.03
Zaprawa klejowa sucha "flexibel" do płytek ceramicznych na podłoże krytyczne "Ceresit·CM·17" | kg | 3.13
Łuk segmentowy do wody z PE 100, SDR 11, fi 90 mm / 45 st. | szt | 62.11
Śruby stalowe zgrubne M6 | kg | 6.51
Kabel energetyczny Al HAKnFtA-3x240 mm2 12/20kV | m | 395.22
Kolana PE do zgrzewania elektrooporowego 1,0·MPa 90° (woda) 40 mm | szt | 49.94
Kolano ciśnieniowe 90 stopni z PVC gładkie do połączeń klejonych fi 65 mm | szt | 21.44
Kabel telekomunikacyjny stacyjny YTKSYekw 1x2x0,8c | m | 1.48
Skrzydło płytowe z przylgą drzwi drewnianych wejściowych pełne, malowane ostatecznie typ D10w 80x200 cm /1,60 m2/ | szt | 259.83
Folia polietylenowa izolacyjna 0,60-1,0·mm | m2 | 9.27
Łuk gładki z rury stalowej bez szwu na ciśnienie 2,5 MPa, R=2-4 D fi 200 mm | szt | 256.87
Przewód do TV kablowej i satelitarnej, sieci rozdzielczych RG 59; 75 ohm | m | 2.58
Rura spalinowa fi 130 mm ze stali kwasoodpornej L = 3,0 m | szt | 130.85
Kanał instalacyjny IP20 o wymiarach: 60x40 mm - KI 6040.1 | m | 13.8
Zawór umywalkowy ścienny mosiężny Fi·15·mm | szt | 23.81
Dwuzłączka z polipropylenu PP-R fi 40 mm | szt | 2.88
Zawór bezpieczeństwa sprężynowy kątowy Fi·80·mm, żeliwny kołnierzowy 1.6·MPa proporcjonalny nr kat. 773 (Si2501) | szt | 2373.88
Zwężka żeliwna ciśnieniowa 2-kołnierzowa FFR, 150/100 mm | szt | 159.68
Wkładka bezpiecznikowa zwłoczna WT-2/gG lub WTNH-2, 400 A | szt | 48.13
Łuk kielichowy wodociągowy ciśnieniowy 45 st. z PVC, PN 10, fi 63 mm | szt | 24.03
Stopnie żeliwne do studzienek kontrolnych | szt | 16.24
Śruby stalowe zgrubne M8 | kg | 6.04
Kabel energetyczny YAKY-1kV 1x150 mm2 | m | 20.85
Kolano 90 stopni bose z PE fi 63 mm | szt | 48.88
Rura drenarska karbowana PVC Fi·80 mm /filtr.kokos | m | 19.14
Kratka wentylacyjna z blachy stalowej surowa 14x14 cm, z żaluzją | szt | 12.83
Dyle do studni kablowych telekomunikacyjnych typu B2 | szt | 68.74
Łącznik szczękowy 250V/6-10A; IP-34 standard podstawowy świecznikowy | szt | 7.1
Płyta pilśniowa twarda zwykła, o grubości 5,5 mm | m2 | 7.37
Korytko elektroinstalacyjne do kabli i przewodów siatkowe CF 105/100 EZ | m | 30.05
Automat schodowy 240V/16A, 0,5-10 min. na szynę IP-20 | szt | 38.39
Kabel YHAKXs-30kV 1x185/50mm2 | m | 114.99
Pokrywa nadstudzienna żelbetowa fi 164/60 cm | szt | 281.58
Uszczelki gumowe do przewodów wentylacyjnych kołowe 160·mm | szt | 4.32
Kabel YKXS-0,6/1 kV 5 x 1 mm2 | m | 12.31
Wyłącznik nadprądowy 1-biegunowy S191 C·32A | szt | 17.1
Przewód AFL-6 25·mm2 | m | 5.75
Otulina z wełny szklanej o grubości 50 - 80 mm i średnicy wewnętrznej 22 mm, grub. 60 mm | m | 30.37
Kabel telekomunikacyjny XzTKMXpw 200x4x0,8 mm | m | 434.59
Krawędziaki iglaste obrzynane klasa II, długości 5,1-6,3·m | m3 | 801.1
Kolano ciśnieniowe 90 stopni z PVC fi 20 mm z gwintem | szt | 2.05
Drzwi Al zewnętrzne przymykowe wypełnione 2-skrzydłowe pełne | m2 | 956
Zawór grzejnikowy termostatyczny typ MERA-PNEFAL, Fi·15 mm | szt | 63.92
Brama garażowa stalowa, powlekana poliestrem, kolor biały lub brąz segmentowa, nieocieplana, otwierana ręcznie o pow. do 7 m2 | m2 | 330.35
Kabel HAKnFtA 12/20kV 3x70·mm2 RMC | m | 218.07
Wkręty stalowe samogwintujące M4,0 z łbem stożkowym lub kulistym | kg | 14.54
Znak drogowy pionowy z blachy ocynkowanej, foliowany folią odblaskową, znak A 1050 (trójkątny o boku 90 cm) folia I gen. | szt | 154.43
Króciec amortyzacyjny brezentowy, Fi·630·mm | szt | 145.6
Pigment nieorganiczny - biel cynkowa | kg | 9.64
Łącznik p/t klawiszowy, 250V/6-10A standard podstawowy IP 20 schodowy końcowy z sygnalizacją świetlną | szt | 10.02
Oprawa do lamp sodowych wnętrzowa OPS-250 IP54 | szt | 451.86
Łuk kielichowy wodociągowy ciśnieniowy 45 st. z PVC, PN 10, fi 160 mm | szt | 93.99
Dwuzłączka prosta nakrętno-wkrętna żeliwna czarna U12, Fi·50 | szt | 24.45
Przewód samonośny Al NFA2X/AsXSn-0,6/1kV 4x70+2x25 mm2 RMC | m | 55.33
Mufa - złączka do rur bezkielichowych SS, Fi·100 mm | szt | 6.77
Łącznik krzywkowy 3-biegunowy ŁUK 40-12 | szt | 40.47
Rozcieńczalnik do wyrobów lakierowych celulozowych | dm3 | 7.26
Podrozjazdnica strunobetonowa dla rozjazdu typu S49 | m | 134.98
Belka ustojowa B-90 | szt | 57.58
Pochwyt schodowy z drewna iglastego 34-40x50mm | m | 10.86
Trójnik 90 st. równoprzelotowy bosy z PE fi 200 mm | szt | 814.98
Zaprawa Cerinol VM 1 zalewowa, wielkość ziarna 1 mm | kg | 2.78
Podpory przewodów wentylacyjnych typ C, Fi·600-800·mm | szt | 23.92
Deski dębowe obrzynane grubości 19-28 mm, klasy I | m3 | 2826.7
Kabel telekomunikacyjny XzTKMXpw 50x4x0,8 mm | m | 107.79
Płyta stropowa żelbetowa kanałowa 4,5kN/m2, S-350x149 - 450 | szt | 360.48
Skrzydło płytowo-płycinowe D9 80x203·mm pełne | szt | 276.69
Rozdzielnica skrzynkowa blaszana bez wyposażenia p/t IP-30 50x50x21 cm | szt | 144.33
Osadnik (filtr siatkowy) żeliwny gwintowany, skośny nr kat. 823 fi 50 mm | szt | 167.5
Okno 1-ramowe niskoemisyjne malowane O3/J 105x43 (118x55.5) U | szt | 480.58
Łączniki z żeliwa ciągliwego czarne Fi·15·mm | szt | 2.02
Trójnik z PVC do rur drenarskich fi 160x126 mm | szt | 80.22
Drut stalowy okrągły miękki ocynkowany Fi·3-4·mm | kg | 6.01
Tlen sprężony techniczny | m3 | 5.55
Płyta ustojowa U-0,85 | szt | 52.31
Przewód współosiowy (koncentryczny) YWD 0,59/3,70 (75) | m | 1.67
Elementy dodatkowego wyposażenia wyłączników DPX 1250/1600 - podstawa wtykowa EDAV 3P - D250 | szt | 578.1
Belka montażowa do świetlówek, BN 1x20 W | szt | 35.92
Płaskownik gorącowalcowany o szerokości 25-100 mm, grubości 3-10 mm ze stali nierdzewnej wg normy EN 1.4301/1.4307 (ASTM 304 lub OH18NG) | kg | 14.4
Wpust kanalizacyjny z tworzywa sztucznego z kratką metalową fi 50 mm | szt | 63.92
Kabel energetyczny YKY-0,6/1kV, 4x35 mm2 | m | 173.78
Anemostat kwadratowy stalowy typu E o obwodzie 1600 mm | szt | 194.67
Przewód LgY 450/750V 1x25·mm2 | m | 19.91
Papa asfaltowa na welonie szklanym podkładowa P/64/1200 | m2 | 4.78
Słup oświetleniowy stalowy ocynkowany stożkowy S-60C | szt | 690.96
Uszczelka gumowa do rur "Wipro", Fi·500 mm | szt | 15.67
Oprawa B-200 200W, tryskoszczelna z kloszem | szt | 69.27
Maszt oświetleniowy stalowy, ocynkowany M-140 | szt | 4496.5
Drabinki kablowe o podwyższonej odporności ogniowej 200H60 E-90 | m | 23.94
Kształtka do korytek kablowych KK 300H42 | szt | 21.99
Klej agresywny do PVC | kg | 60.81
Kabel energetyczny YHKXs 1x95/35 mm2 ;18/30kV | m | 185.32
Podrynniki żel. fi 200 mm, dł. 1500 mm | szt | 467.27
Przewód LgY 450/750V 1x16·mm2 | m | 13.05
Rozdzielnica tablicowa stalowa do rozdziału i pomiaru energii RB-32 jednorzędowa | szt | 782.67
Farba poliwinylowa do gruntowania chemoodporna czerwona tlenkowa | dm3 | 22.27
Masa mineralno-asfaltowa grysowo-żwirowa, do warstwy wiążącej | t | 207.55
Cement portlandzki CEM II/R lub N (wieloskładnikowy) CEM II/A 32,5, CEM II/B 32,5 - luzem | t | 383.89
Pokrywa nadstudzienna żelbetowa Fi·1200/600·mm | szt | 160.75
Kabel telekomunikacyjny XzTKMXpw 5x4x0,6 mm | m | 9.4
Obrzeże trawnikowe , betonowe 75-100x30x8 cm, szare | m | 12.47
Rura z PVC bezkielichowa do kanalizacji niskoszumowej fi 56/4,0 mm | m | 30.48
Słup oświetleniowy stalowy typu S-110P, do bezpośredniego mocowania opraw ("prosty") | szt | 1221
Złączki (mufy) przejściowe z gwintem wewnętrznym niklowane z mosiądzu fi 20(18) mm x 1/2" | szt | 19.64
Gruz ceglany | m3 | 15.74
Trójnik kołnierzowy T z żeliwa sferoidalnego fi 600x400 mm | szt | 8636.33
Taśma elektroinstalacyjna sterująca Scotch nr 2220, w rolce 19 mm x 4,5 m | szt | 53.6
Wyłącznik tablicowy, nadprądowy S 301 D 25 A | szt | 19.64
Prefabrykaty zbrojarskie ze stali gładkiej | kg | 3.24
Płyta pilśniowa porowata bitumowana grubości 9,5 mm | m2 | 5.45
Odłącznik nożowy ręczny zatablicowy 500 V, OZK-1000 4-biegunowy | szt | 991.91
Kabel energetyczny YKY-0,6/1kV, 5x10 mm2 | m | 60.08
Mieszanka betonowa Rm = 9,0 MPa (chudy beton) | m3 | 187.53
Przewód YSLY-300/500V 50x1 mm2 | m | 36.99
Izolator stacyjny wsporczy wysokonapięciowy wnętrzowy SW 4-20 | szt | 45.43
Otulina termoizolacyjna na wymienniki ciepła typu: JAD 6/50, grub. 50 mm | szt | 127.63
Kanał instalacyjny IP20 o wymiarach: 90x40 mm - KI 9040.1 | m | 16.32
Otulina ze spienionego PE, grubość 15·mm, do rur Fi·25·mm | m | 5.5
Deski iglaste obrzynane nasycone klasa I, grubości 19-25mm | m3 | 1058
Lampa sodowa WLS 150 W | szt | 23.77
Kurek dławikowy gwintowany żeliwny 1.6 MPa nk.566 20 mm | szt | 96.04
Kabel YKY 0,6/1kV 1x35·mm2 RM | m | 51.23
Odgałęźnik metalowy 5 torowy 400V n/t IP-55 5x6 mm2 - gwint P-16 | szt | 46.53
Nawiertka wodociągowa do rur z tworzyw sztucznych NN 100 mm/1"-T | szt | 220.67
Uchwyt rynnowy z PVC "Wavin" - rozmiar 125 mm | szt | 6.99
Rura PVC kanalizacji wewnętrznej kielichowa typ P 50/1,8 mm | m | 7.24
Zaprawa BUDOSZCZEL-H 810 do izolacji wewnątrz i zewnątrz budynków | kg | 2.83
Wsporniki stalowe | kg | 7.03
Nakrywa do studzienek piwnicznych ze stali płaskiej | kg | 8.87
Izolator zwarć IZW-1 | szt | 210.12
Znak drogowy pionowy z blachy ocynkowanej, foliowany folią odblaskową, znak D 600/750 (prostokątny 60x75 cm) folia III gen. | szt | 266.44
Kołnierz okrągły, z szyjką, do przyspawania, Pnom 2,5 i 4,0 MPa fi 40 mm | szt | 26.3
Rura PE-HD 1,0 MPa fi 63/5,8mm | m | 15.32
Ogrzewacz konwekcyjny elektryczny na napięcie 250 V 2100 - 3000 W | szt | 604.89
Puszka n/t-w/t 2-krotna PK60.202,935.07.21 | szt | 2.16
Pręt ze stali nierdzewnej wg normy EN 1.4301 (ASTM 304 lub OH18NG) okrągły o średnicy 20-100 mm (gorącowalcowany) | kg | 14.78
Kabel YKSY 0,6/1kV 10x1,5·mm2 RE | m | 22.28
Złączka M 75 do rurowych osłon polietylenowych PEH | szt | 4.9
Kabel energetyczny YKY-0,6/1kV, 3x10 mm2 | m | 43.09
Stycznik powietrzny CEM250.22 400V - 50/60 Hz | szt | 2029.06
Zaprawa klejowa sucha do płytek ceramicznych na podłoże krytyczne "Ceresit CM 17" | kg | 3.13
Zawór zaporowy z kielichami gwintowanymi, żeliwny - 1,6 MPa Nr kat. 201 G i 201 J fi 50 mm | szt | 150.04
Pustak ceramiczny stropowy POROTHERM typu 15/62,5 o wym. 52,5x25x15 cm | szt | 5.45
Tłumnik akustyczny okrągły prosty z izolacją 50 mm, o średnicy 315 mm i długości 600 mm | szt | 275.85
Uchwyt słupowy do zawieszania osprzętu na słupach okrągłych NK 67299, D=240, d=12 mm | szt | 28.31
Uchwyt NK 23255 odciągowo kabłąkowy | szt | 12.6
Rynna dachowa z blachy cynkowo-tytanowej, o średnicy fi 120 mm | m | 28.02
Kabel energetyczny YKY-0,6/1kV, 3x35 mm2 | m | 131.66
Kabel XOTKtdDx 18J | m | 7.06
Podgrzewacz ciepłej wody użytkowej do kotłów, o pojemności 160 l | szt | 2979.91
Rura z żeliwa sferoidalnego wewnątrz cementowana, na zewnątrz cynkowana i bitumowana fi 150 mm | m | 129.06
Okno stalowe otwierane o powierzchni ponad 2.0m2 | kg | 9.01
Puszka krzyżowa Al i Cu 10-25 mm2 z PVC 4-zaciskowa do rur o średnicy 47 mm PO-47 | szt | 11.83
Drzwi stalowe pełne | m2 | 8.9
Tłumik akustyczny płytowy, prostokątny, o długości 1,0 m, grubość płyt 100mm, o obwodzie 2600 mm | szt | 833.18
Płyta stropowa żelbetowa z kanałami o przekroju kołowym fi 17,8 cm, dla obciążenia zewnętrznego 10 kN/m2, dla budownictwa ogólnego, mieszkaniowego i przemysłowego - 590x119 - 1000 | szt | 611.93
Kolano hamburskie 90 st. wg DIN 2605, R 35, St 37,0 65/76,1 x 2,9 mm | szt | 10.34
Okna z PVC 2-szybowe "Veka" 03VE | szt | 326.11
Bateria natryskowa mosiężna chromowana standardowa z natryskiem ręcznym, Fi·15·mm M1316 | szt | 169.65
Słupek betonowy oznaczeniowy SO 115x20x30·cm | szt | 29.14
Farba akrylowa nawierzchniowa fasadowa, kremowa | dm3 | 14.08
Uziemiacz rurowy ocynkowany Fi 32mm L=4,5m | szt | 144.55
Kabel XOTKtdDx 12J | m | 5.59
Oprawa do lamp rtęciowych zamknięta OUPHa-400 PC lub PMMA | szt | 557.58
Farba poliwinylowa do gruntowania ogólnego stosowania, biała | dm3 | 21.87
Rura z polietylenu PEHD typ 100, SDR 11, do gazu fi 160/14,6 mm | m | 88.94
Grzejnik z blachy stalowej, lakierowany z korkiem, odpowietrznikiem, kołkami, wieszakami bez zaworu i głowicy termostatycznej, dwupłytowy wysokości 500 mm i długości 1000 mm | kpl. | 475.19
Deski iglaste obrzynane klasa I, grubości 28-45·mm | m3 | 994.88
Zawory zwrotne kołnierzowe antyskażeniowe 1,6 MPa, 65 st. C fi 100 mm | szt | 3367.91
Rura PE-HD 1,0 MPa fi 125/11,4mm | m | 58.78
Kratka ściekowa szpitalna mosiężna chromowana M/K | szt | 315.54
Oprawa do żarówek, wnętrzowa, bryzgoodporna BN-2 40 W, blaszana z kloszem szklanym | szt | 34.53
Kolano 90 st. do rur z PE, PN 16, do połączeń mechanicznych zaciskowych fi 32 mm | szt | 7.51
Czujnik przepływu VSRF fi 50 mm | szt | 508.2
Redukcja ciśnieniowa elektrooporowa z PE 125/90 mm | szt | 140.3
Trójnik żeliwny ciśnieniowy kołnierzowy T, 300x300·mm | szt | 1412.67
Trójnik miedziany Fi·10·mm równoprzelotowy lutowany | szt | 7.59
Rura kamionkowa bezkielichowa SS fi 225 mm | m | 94.61
Zawór bezpieczeństwa sprężynowy kątowy Fi·15·mm, żeliwny kołnierzowy 1.6·MPa proporcjonalny nr kat. 773 (Si2501) | szt | 753.78
Emalia epoksydowa chemoodporna, biała | dm3 | 26.39
Kabel XOTKtdDx 22J | m | 8.09
Okno z PVC profil pięcio- lub sześciokomorowy, zestaw szybowy o współczynniku U< 1,1, kolor biały typ O46/O47 - 86,5x163,5 cm | szt | 593.59
Kosz ssawny z zamknięciem zwrotnym, żeliwny kołnierzowy nr kat. 935 fi 65 mm | szt | 320.91
Zestaw montażowy ZRM 5-240 | kpl | 68.07
Gwoździe budowlane okrągłe gołe | kg | 5.27
Ogranicznik przepięć klasy B DEHN bloc/3 | szt | 745.93
Kolana PE do zgrzewania elektrooporowego 1,0·MPa 45° (woda) 180 mm | szt | 655.34
Świetlówka compaktowa PL-S 11 W | szt | 10.41
Rura drenarska karbowana PVC Fi·113 mm/filtr.kokos | m | 24.93
Krawędziaki iglaste, nasycone, wymiarowe kl. II | m3 | 902.55
Przewód LY-450/750V 120 mm2 | m | 85.9
Zestaw montażowy do muf przelotowych na kablach 3-żyłowych CHM 3 10/2 95-150 mm2 , 6/10 kV | kpl. | 337.11
Stycznik prądu przemiennego do 660 V SLA Plus CL01 A301T (A310T) | szt | 64.08
Przewód LgYcyw 95 mm2 | m | 60.91
Wyłącznik instalacyjny nadprądowy 400V, S 313 B-50 | szt | 284.51
Uszczelki gumowe do przewodów wentylacyjnych kołowe 280·mm | szt | 4.32
Rura instalacyjna z PVC RS 160 mm | m | 16.66
Rura z polietylenu PE-HD typ 100, Pnom 1,6 MPa fi 450/40,9 mm | m | 734.22
Kratka wentylacyjna z profili aluminiowych typu K1, K2 (jednorzędowa z kierownicami poziomymi lub pionowymi), o obwodzie ponad 1800 do 2520 mm | szt | 132.61
Kształtka wentylacyjna kołowa, z blachy aluminiowej, typ B/I o średnicy ponad 400 do 630 mm | m2 | 380.33
Uchwyt do rur z polietylenu pojedynczy fi 32 mm z kołkiem | szt | 1.93
Mączka wapienna w opakowaniu -wypełniacz do mas bitumicznych | t | 75.91
Kabel energetyczny bezhalogenowy NKGs 1x70 mm2 | m | 86.62
Krawędziaki iglaste obrzynane klasa II | m3 | 801.1
Rura z żeliwa sferoidalnego wewnątrz cementowana, na zewnątrz cynkowana i bitumowana fi 300 mm | m | 242.4
Czujka ruchu PIR dualna DD 100PI | szt | 177.88
Folia polietylenowa izolacyjna, grub. 0,6 - 1,0 mm | m2 | 9.27
Oprawa do świetlówek wnętrzowa OF-4148-05E lub -06E, PMM, IP-20, 2x36/40W | szt | 139.98
Kształtownik stalowy rusztu pod płyty gipsowo-kartonowe - profil ścienny typu U "75" | m | 3.93
Króciec amortyzacyjny brezentowy do kanałów wentylacyjnych prostokątnych, o obwodzie do 4600 mm | szt | 245.04
Kabel YKSY 0,6/1kV 3x2,5·mm2 RE | m | 14.65
Okno dachowe "Fakro Termo-Plus", K=1,6 114x120cm | szt | 1095.01
Ciśnieniowe naczynie wyrównawcze REFLEX, typ N, 0,6 MPa - NG 25 | szt | 137.28
Rura stalowa ze szwem gwintowana czarna (Dn·65) 76,1/3,6 średnia | m | 24.61
Wspornikitypu WS | kpl. | 62.59
Kabel telekomunikacyjny XzTKMXwFtlx 400x4x0,5 mm | m | 384.08
Haczyk | szt | 1.03
Uchwyt kablowy do słupów i żerdzi wirowanych UKSW-1 /25-46/ | szt | 17.14
Latarnia sygnałowa uliczna 1-komorowa z soczewką gładką | kpl. | 575.65
Pakiet linii dozorowych typu PLD-2A | szt | 511.28
Wieniec fundamentowy prefabrykowany do masztów dla M-120 do M-180 | szt | 433.11
Mieszanka mineralno-asfaltowe do nawierzchni drogowych grysowo-żwirowa do warstwy ścieralnej | t | 210.71
Kolanko nakrętne równoprzelotowe żeliwne ocynkowane A1, Fi·65·mm | szt | 33.55
Powłoka ochronna do elewacji betonowych Eurolan Color D, jasnoszara | dm3 | 27.1
Pręt gwintowany do zamocowań do dużych obciążeń M6 - M10 | szt | 2.58
Światlowodowa osłona złączowa FRBU 1325 | szt | 663.2
Belka stropowa "TERIVA-II" o rozpiętości 2,4-7,8 m dla budownictwa ogólnego (TERIVA 6.0/KJ) | m | 23.58
Oprawa do świetlówek ORN 236 C wnętrzowa zamknięta do nabud. | szt | 164.64
Cegła wapienno-piaskowa pełna typ 3-NF(NFP) kl. 15, o wym. 25x12x22 cm, biała | szt | 2.07
Konstrukcja pod podgrzewacze wody 20 - 300 kg | kg | 7.5
Izolator stacyjny wsporczy n.n. wnętrzowy SW 2/1 | szt | 11.32
Płyta stropowa żelbetowa z kanałami o przekroju kołowym fi 17,8 cm, dla obciążenia zewnętrznego 10 kN/m2, dla budownictwa ogólnego, mieszkaniowego i przemysłowego - 350x89 - 1000 | szt | 304.07
Śruby stalowe zgrubne M24 | kg | 5.88
Nasuwka żeliwna ciśnieniowa niedzielona z żeliwa sferoidalnego "U" fi 80 mm | szt | 148.94
Uchwyt do rur spustowych ocynkowany - fi 75-110 mm system Wavin | szt | 7.31
Grzejnik z blachy stalowej, lakierowany z korkiem, odpowietrznikiem, kołkami, wieszakami bez zaworu i głowicy termostatycznej, jednopłytowy wysokości 500 mm i długości 1000 mm | kpl. | 339.58
Obejma rury spustowej Fi·63·mm "Gamrat" | szt | 4.54
Płyta stropowa żelbetowa wrocławska WPS 150 148x40·cm | szt | 36.07
Okno z PVC typu VEKA, z okuciami obwiedniowymi, białe typ O20a/O21aVE - 176,5x113,5 cm | szt | 772.78
Zawór wodny przelotowy prosty mosiężny M83 25 mm | szt | 25.02
Otulina z wełny mineralnej bez osłony o średnicy wewnętrznej 133 mm grub. 60 mm | m | 60.52
Przewód LGs-450/750V 2,5 mm2 | m | 2.83
Trójnik kamionkowy kwasoodporny równoprzelotowy fi 200 mm | szt | 210.71
Mufa stacyjna panelowa światłowodowa 19" MF-19/24 | kpl. | 355.92
Lampa rtęciowa LRF 125 W | szt | 8.51
Wyłącznik nadprądowy 3-biegunowy S193 B·25A | szt | 50.01
Żarówka z odbł. napyl. wewn. 220V/60W | szt | 3.05
Kolano 90 stopni z PE fi 200 mm | szt | 406.22
Szyna łączeniowa rozdzielnicy BJ1/16x12 | szt | 11.31
Wkładka bezpiecznikowa topikowa Bi-Wts 660V, 63-100A | szt | 21.82
Wkładka bezpiecznikowa gazowydmuchowa napowietrzna WBG 4-25A;17,5-24 | szt | 157.04
Przycisk sterowniczy, tablicowy 500V, 10A NEF-KL 22 4-torowy z napędem podświetlony | szt | 68.3
Kolano z PVC "Gamrat" fi 110 mm | szt | 14.05
Kabel telekomunikacyjny XzTKMXwFtlx 200x4x0,5 mm | m | 213.37
Przewód Cu oponowy H03W-F/OMY-300/300V 3x1,00 mm2 | m | 2.56
Kabel XOTKtdDx 8J | m | 4.99
Latarnia sygnalizacji ulicznej PHG 21201-02, 2-komorowa | szt | 404.85
Oprawa do świetlówek wnętrzowa, zamknięta przemysłowa 2x40W, OPK-240 pyło-, bryzgoodporna | szt | 93.66
Oprawa do lamp rtęciowych parkowa na słupie OZPR-125-2 | szt | 200.88
Spust do wanny z tworzywa sztucznego Fi·40·mm | szt | 14.93
Mydło techniczne | kg | 4.61
Wyłącznik silnikowy samoczynny M 251 0.1-6.3A bez obudowy | szt | 115.49
Rozdzielnica naścienna IP-55 RN-1x8 | szt | 121.14
Kieliszek E żeliwny ciśnieniowy z żeliwa sferoidalnego fi 200 mm | szt | 486.8
Podstawa bezpiecznikowa stacyjna NU 3 3-biegunowa 630 A | szt | 261.43
Łącznik p/t klawiszowy, 250V/6A, standard podwyższony IP 20 1-biegunowy ze ściemniaczem elektronicznym | szt | 104.12
Przewód Cu oponowy H05RR-F/OW-300/500V 5x2,5 mm2 | m | 11.09
Parkiet lity z drewna egzotycznego o grubości 15 mm, szerokości 70-90 mm, długości do 700 mm, bez lakierowania - KEMPAS | m2 | 138.07
Przełącznica światłowodowa panelowa PS - 19/12/E2000-SC | kpl. | 281.38
Wodomierz skrzydełkowy wody zimnej JS-2,5 (3/4") | szt | 73.84
Mufa żeliwna przelotowa do kabli energetycznych MŻ-760 | szt | 283.59
Rura /prostka/ kamionkowa kanalizacyjna kielichowa szkliwiona, o dł. powyżej 1 m, gat. I fi 300 mm | m | 123.14
Okno z PVC typu VEKA, z okuciami obwiedniowymi, białe typ O7VE - 146,5x83,5 cm | szt | 450
Płyta z wełny mineralnej do izolacji dachów płaskich, o grubości: 120 mm | m2 | 52.62
Okno 1-ramowe niskoemisyjne malowane O16a/J, O17a/J 105x103 (118x115.5) UR+R | szt | 925.89
Czyszczak kamionkowy kanalizacyjny kielichowy fi 150mm | szt | 52.95
Otulina ze spienionego PE, grubość 15·mm, do rur Fi·15·mm | m | 4.12
Przewód Cu oponowy H05RR-F/OW-300/500V 5x1,5 mm2 | m | 7.39
Podpora A przewodów wentylacyjnych prostokątnych poziomych, 1000-1800 | szt | 18.63
Głowica olejowa napowietrzna GOn, 30kV, Cu | szt | 315.53
Wkładka bezpiecznikowa szybka Bi-Wts 660V (500 V) DII (Bi-Wts) 6A | szt | 1.42
Uchwyt odstępowy U-18 do mocowania rur elektroinstalacyjnych | szt | 0.26
Podparcie stałe poziome A, dla rur Fi·50 mm | szt | 12.29
Króciec żeliwny ciśnieniowy przejściowy kołnierzowy FW, Fi·200 mm | szt | 162.53
Belki dębowe wymiarowe 3-3.6·m klasa I | m3 | 2392.1
Otulina z wełny szklanej z folią aluminiową o grubości 20-40 mm i średnicy wewnętrznej 219 mm, grub. 30 mm | m | 58.67
Tuleja kołnierzowa z PE 100, SDR 11 (bez luźnego kołnierza) fi 315 mm | szt | 623.43
Denko rynnowe z PVC "Gamrat" - rozmiar 150 mm | szt | 7.98
Benzyna do ekstrakcji luzem | dm3 | 4.92
Czerpnia dachowa, stalowa typ A prostokątna o obwodzie ponad 1760 do 3260 mm | szt | 479.56
Rura stalowa bez szwu ocynkowana, 33,5/3,25·mm | m | 20.15
Króciec przeciwdźwiękowy stalowy do hydroforu, fi 25 mm | szt | 114.59
Rura cPVC ciśnieniowa bezkielichowa Fi·63·mm | m | 57.88
Listwa przyścienna z drewna liściastego dębowa, jesionowa | m | 10.89
Kratka wentylacyjna stalowa A/I obwód do 1000·mm, do przewodów murowanych | szt | 49.25
Przewód AL 1x95·mm2 | m | 17.59
Rura stalowa ze szwem średnia, czarna, gwintowana ze stali 10 BX fi 40 | m | 15.3
Pochwyty stalowe | kg | 10.05
Trójnik kanalizacyjny z PVC, 45 stopni klasy N fi 200 mm | szt | 78.41
Podstawa bezpiecznikowa nn stacyjna PB-0, 1-torowa 160A 660V | szt | 16.38
Uchwyt odciągowy kabłąkowy NK 23255 16-70 mm2 | szt | 12.6
Kabel YKYFty 0,6/1kV 4x4,0·mm2 RE | km | 36.4
Kaseta sterownicza typu N-426-1/K w obudowie | szt | 27
Kieliszek E żeliwny ciśnieniowy do połączeń sztywnych, 100·mm | szt | 196.53
Deski iglaste obrzynane klasa I, grubości 25·mm długości 3.3-4.8m | m3 | 955.58
Bateria umywalkowa lub zlewozmywakowa mosiężna, chromowana fi 15 mm ścienna | szt | 151.05
Mufa elektrooporowa z PE fi 160 mm | szt | 126.31
Trójnik kamionkowy kanalizacyjny 100x100 mm | szt | 57.28
Przewody wentylacyjne kołowe ocynkowane S (Spiro), Fi 500-630·mm | m2 | 49
Otulina z syntetycznego kauczuku (Armaflex AC) fi 25 mm, grub. 9 mm | m | 4.66
Rury betonowe kielichowe "Wipro", Fi·400mm | m | 78.81
Krąg żelbetowy o wysokości 1000 mm fi 1000 mm, z dnem | szt | 492.28
Zasuwa klinowa owalna kołnierzowa, staliwna, z uszczelnieniem mosiężnym - 2,5 MPa, Nr kat. 043 fi 100 mm | szt | 1275.17
Rura PP-R 2,0MPa Fi·75/12,5·mm | m | 53.09
Bale iglaste obrzynane klasa II, długości 6.3·m | m3 | 802.83
Przewód sygnalizacyjny bezhalogenowy HLGs-300/500V 2x1,5 mm2 | m | 11.9
Płyta dachowa korytkowa zamknięta żelbetowa DKZ/300/30 o wymiarach 299x29x10 cm | szt | 69.49
Przepustnica kołnierzowa z żeliwa sferoidalnego do zabudowy w komorze lub budynku, PN 10 fi 300 mm | szt | 8537.77
Kabel YTKZYekwc 5x4x0,5·mm | m | 4.7
Termometry przemysłowe proste i kątowe dla zakresu temperatur 0-200 stopni C: | szt | 40.27
Trójnik miedziany Fi·28·mm równoprzelotowy lutowany | szt | 14.24
Uchwyt do rur z polipropylenu PP-R metalowy z wkładką gumową fi 20 mm | szt | 2.1
Cement hutniczy CEM III/R lub N - CEM III 32,5 A, CEM III 32,5 B workowany | t | 400.9
Zawór bezpieczeństwa sprężynowy, gwintowany, Nr kat. 360 fi 20 mm - staliwny | szt | 56.74
Płyta warstwowa ścienna osłonowa z rdzeniem z pianki poliuretanowej, z okładziną z blach stalowych, grubość rdzenia 80 mm | m2 | 120.32
Puszka podłogowa do montażu osprzętu w standardzie CIMA oraz K45 typ S670/1, 6-modułowa, 12x K45, gł. 70 mm | szt | 224.64
Łącznik odgałęźny ŁO 11040 do kanałów instalacyjnych KI | szt | 12.61
Nawiertka wodociągowa do rur z tworzyw sztucznych NN 180 mm/1"-T | szt | 247.92
Płyta drogowa, betonowa, sześciokątna typ SJ 20x20x15 cm | szt | 5.36
Kabel YKY 0,6/1kV 1x240·mm2 RM | m | 237.96
Taśma Armaflex AF szer. 50 mm | m | 4.39
Nawiertka wodociągowa do rur z tworzyw sztucznych NN 200 mm/2"-T | szt | 303
Izolator pniowy stojący LWP6/36 | szt | 115.01
Złączka M75T do osłon rurowych giętkich DVK | szt | 17.86
Przepust skrzynkowy żelbetowy drogowy zamknięty, klasa obciążenia A, beton C45/55, długość 100 cm, o wym. 150x150 cm | szt | 1978.1
Grzejnik stalowy rurowy ożebrowany GŻ-2/2.50 m | szt | 434.85
Izolator liniowy w.n. stojący pniowy, ceramiczny LWP 6/36 | szt | 115.01
Przepust rurowy żelbetowy drogowy, klasa obciążenia A, beton C45/55, długość 100 cm, fi 150 cm | szt | 1545.4
Trójnik do rur z PE, PN 16, do połączeń mechanicznych zaciskowych fi 25 mm | szt | 8.56
Zasuwa kołnierzowa monitorowana (ze wskaźnikiem położenia klina) 06-35, PN 1,6 MPa, wg DIN 3352, fi 125 mm | szt | 1042.24
Kolano 90 st. do rur z PE, PN 16, do połączeń mechanicznych zaciskowych fi 25 mm | szt | 5.96
Zawór przelotowy żeliwny z kurkiem spustowym fi 50 mm | szt | 47.04
Emalia poliwinylowa, ogólnego stosowania brązowa | dm3 | 17.44
Rura PVC kanalizacji zewnętrznej kielichowa 315/9,2 mm | m | 156.16
Szkło płaskie "Antisol" - absorbujące promienie słoneczne grubości 4 mm, gat. I | m2 | 40.1
Kurek gazowy przelotowy żeliwny ocynkowany M801 Fi·50 mm | szt | 65.12
Przewód (prostka) wentylacyjny kołowy, typ B/II z blachy stalowej czarnej o średnicy ponad 100 do 160 mm | m2 | 161.63
Zawór przelotowy z żeliwa ciągliwego ocynkowany fi 50 mm | szt | 76.87
Trójnik PE równoprzelotowy do zgrzewania elektrooporowego 1,0·MPa (woda), Fi·25·mm | szt | 44.11
Drzwi stalowe pełne | kg | 8.9
Rura osłonowa do kabli z PVC o średnicy fi 50 mm | m | 4.22
Płyta stropowa żelbetowa kanałowa 4,5kN/m2, S-290x119 -1000 | szt | 283.74
Pokrywa do korytka perforowana X117-1 U590 | szt | 7.97
Przepływowy elektryczny podgrzewacz wody Stiebel Eltron DHE 18 kW sterowany elektronicznie | kpl. | 2201.09
Kabel sygnalizacyjny YKSYFtly-0,6/1kV, 10x4 mm2 | m | 57.94
Rura PP-R 2,0MPa Fi·20/3,4·mm | m | 3.54
Uchwyt do rur PVC fi 110 mm | szt | 4.11
Tkanina jutowa | m2 | 4.43
Bale iglaste obrzynane klasa I | m3 | 905.6
Śruby stalowe zgrubne z łbem sześciokątnym z gwintem na całej długości M-12, długość do 80 mm | kg | 5.96
Grzejnik żeliwny członowy ze złączkami i korkami, w kompletnym zestawie typu: TA-1 wielkość 500 | elem. | 47.16
Grzejnik stalowy podpodłogowy o głęb. 45 cm i szer. 28 cm, dług. 1,20 m | szt | 1789.7
Kabel YTKSYekwc 3x2x0,5·mm | m | 1.47
Mufa PE do zgrzewania elektrooporowego 180 mm | szt | 182.12
Rozdzielnica naścienna IP-55 RN-4x12 | szt | 329.61
Otulina poliuretanowa, grubość 30·mm, Dn·100mm | m | 31.29
Sklejka iglasta - suchotrwała klasa jakości III (dawna BBB), o grubości 8 mm | m3 | 2815.81
Rura miedziana w zwoju (miękka) fi 18 x 1,0 mm | m | 20.9
Słup oświetleniowy stalowy typu S-100, uliczny bez wysięgników lub koron | szt | 1053.74
Przewód NYM-J/O/YDY-450/750V 2x1,5 mm2 | m | 3.48
Bloczek betonowy o wym. 25x25x14 cm | szt | 2.95
Łącznik n/t-w/t i do listew przyściennych 250V, 6-10A; IP-41 standard podstawowy świecznikowy | szt | 10.8
Kolano ciśnieniowe 90st. (łuk) do wody pitnej z PVC z uszczelką gumową fi 90 mm | szt | 38.57
Trójnik kołnierzowy T z żeliwa sferoidalnego fi 150x100 mm | szt | 556.82
Łuk żeliwny kanalizacyjny Fi·200 mm | szt | 109.67
Mata z wełny szklanej jednostronnie pokryta folią aluminiową o grubości 50 mm | m2 | 37.48
Otulina z wełny szklanej z folią aluminiową o grubości 20-40 mm i średnicy wewnętrznej 54 mm, grub. 30 mm | m | 19.69
Uszczelka gumowa pierścieniowa do rur PVC fi 75 - 110 mm | szt | 1.7
Wskaźnik uziemienia NEF 22-WU | szt | 48.02
Oprawa do świetlówek wnętrzowa OKW 1 218 z kloszem i zapłonnikami indukcyjnymi | szt | 71.04
Regulator zmiennego przepływu powietrza prostokątny o wymiarach 700x500 mm | szt | 1498.44
Folia PVC izolacyjna bitumo- i olejoodporna 1,0-1,5·mm | m2 | 27.3
Olej napędowy do silników luzem | dm3 | 4.04
Przewód LY 450/750V 1x120·mm2 | m | 85.9
Kołnierz stalowy, okrągły, płaski do przyspawania, na ciśnienie 1,0 - 1,6 MPa fi 125 mm | szt | 60.33
Przewód Cu oponowy H05W-F/OWY-300/500V 4x4 mm2 | m | 12.2
Beton zwykły z kruszywa naturalnego (B-17,5) | m3 | 204.3
Okno dachowe "Fakro Termo-Plus", K=1,6 78x120cm | szt | 828.75
Kabel energetyczny YAKY-1kV 1x240 mm2 | m | 34.39
Włóknina syntetyczna polipropylenowa Wigofil 150 | m2 | 3.14
Dzwonek grzechotkowy na prąd stały lub przemienny: KBC-21, KBB-51 i KBB-610 | szt | 140.12
Podkładki stalowe zgrubne M24 | kg | 5.84
Wkładka bezpiecznikowa do ochrony kabli i przewodów NH - 1, zakres 2 do 160 A | szt | 23.65
Wkładki dystansowe do stabilizacji zbrojenia w elementach żelbetowych | kg | 14.84
Rura z polietylenu PEHD typ 100, SDR 11, do gazu fi 75/6,8 mm | m | 19.53
Oprawa do lamp sodowych zamknięta SGS 203/100W | szt | 522.17
Bale iglaste obrzynane klasa III, grubości 50-75·mm | m3 | 725.84
Kolano żeliwne ciśnieniowe 2-kołnierzowe Q, 200 mm | szt | 485.1
Osłony złączy optotelekomunikacyjnych FOSC-100TK-B24 (zestaw kasety na 24 włókna) | szt | 69.49
Płyta pilśniowa twarda zwykła grubości 5,0 mm | m2 | 6.68
Osłony złączy optotelekomunikacyjnych FOSC-100TK-B (zestaw kasety na 12 włókien) | szt | 53.8
Przewód (prostka) wentylacyjny kołowy, z blachy aluminiowej typ B/I o średnicy ponad1000 do 1600 mm | m2 | 236.17
Otulina z wełny mineralnej Gulfiber bez osłony, Fi·159/50 | m | 51.84
Otulina termoizolacyjna na wymienniki ciepła typu: JAD 3/18, grub. 50 mm | szt | 110.25
Kształtka wentylacyjna kołowa typ B/I z blachy stalowej ocynkowanej o średnicy ponad 630 do 1000 mm | m2 | 117.52
Kurek gazowy przelotowy żeliwny ocynkowany M801 Fi·32 mm | szt | 37.37
Wstawka bezpiecznikowa ograniczająca wkrętowa Bi-Wd 25A | szt | 2.49
Narożnik zewnętrzny do listew elektroinstalacyjnych NZ 2012 | szt | 0.82
Wywietrzak dachowy cylindryczny z blachy stalowej czarnej, o średnicy 1000 mm | szt | 1096.04
Łącznik krzywkowy uniwersalny bez obudowy ŁK-15/2 500V 15A | szt | 33.11
Zestaw montażowy do muf termokurczliwych 0,6/1 kV dla kabli 1-żyłowych JE-1 185-240 | kpl. | 56.29
Konstrukcja wsporcza o masie 25-50 kg | kg | 8.63
Uchwyty jednośrubowe o średnicy 14,2 mm | szt | 9.08
Gniazdo wtyczkowe izolacyjne pojedyncze 2P+Z, 10/16A (jednolite blok) IP20 standard podstawowy | szt | 10.07
Trójnik z cPVC Fi·32·mm | szt | 11.44
Kątowniki walcowane na gorąco | kg | 3.8
Kurek dławikowy gwintowany na ciśnienie 1,6 MPa, nr kat. 566 fi 20 mm | szt | 96.04
Uchwyt izolacyjny do mocowania przewodów 7.5-22mm UP22 | szt | 0.08
Rura kamionkowa kanalizacyjna perforowana 100x1000·mm | m | 36.9
Otulina z pianki poliuretanowej do rur o średnicy nominalnej 100 mm, grub. 25 mm | m | 29.88
Okna z PVC 2-szybowe "Veka" 030/031VE | szt | 436.62
Kabel YKXS-0,6/1 kV 5 x 4 mm2 | m | 33.72
Rura osłonowa PP dla kabli światłowodowych fi 100x3,2 mm | m | 6.22
Rura drenarska karbowana z PVC z otworami 1,5 x 5,0 mm, fi 80/71 mm | m | 4.2
Glikol propylenowy Ergolid A (25-35%) | dm3 | 7.68
Kształtki czarne wentylacyjne A/II prostokątne obwód do 400·mm | m2 | 168.08
Króciec żeliwny ciśnieniowy przejściowy bosy ŻPŻ 80 mm | kg | 56.64
Kształtki ocynkowane wentylacyjne typ B/I kołowe Fi·do 100·mm | m2 | 167.92
Środek gruntujący pod tynki GRUNTOLIT-W-301, opak. 20 dm3 | dm3 | 4.17
Kształtownik stalowy rusztu pod płyty gipsowo-kartonowe - profil ścienny typu C "50" | m | 4.02
Kabel XOTKtd 12G/62,5 | m | 6.91
Wodomierz sprzężony MW/JS 150/2,5-S (qp 150 m3/h) | szt | 5330.1
Osadnik kołnierzowy żeliwny - 1,6 MPa Nr kat. 821 (FS - filtr siatkowy) fi 25 mm | szt | 85.63
Wodomierz sprzężony MW/JS 100/2,5-S (qp 60 m3/h) | szt | 3174.18
Otulina z wełny mineralnej bez osłony o średnicy wewnętrznej 108 mm grub. 50 mm | m | 40.03
Osadnik uliczny ściekowy fi 50 cm, h=100 cm - żelbetowy | szt | 176.55
Kształtka wentylacyjna kołowa, typ B/II z blachy stalowej czarnej o średnicy ponad 400 do 1000 mm | m2 | 185.46
Wkładki bezpiecznikowa napowietrzna typu WBWMNI 30/4 - 36kV | szt | 305.33
Płytka z betonu komórkowego autoklawizowanego odmiana 500-700 o wym. 59x24x6 cm | szt | 3.34
Gniazdo podwójne + Z do listew instalacyjnych | szt | 14.33
Wyłącznik instalacyjny nadprądowy 400V, S 313 B-40 | szt | 257.3
Kolano stalowe krótkie czarne R=2Dn/90°, Fi·40·mm | szt | 23.27
Daszek (czapa) klinkierowa czterospadowa na słupek ogrodzeniowy, kolory podstawowe 440 x 440 mm | szt | 71.3
Wodomierz sprzężony MW/JS 80/2,5-S (qp 40 m3/h) | szt | 2855
Oprawa AVR 400, plafoniera IP-44 | szt | 108.82
Uchwyt B do rurociągów stalowych pionowych, Fi·100·mm | szt | 5.89
Rura z polietylenu PE-HD typ 80, Pnom 0,6 MPa fi 110/6,3 mm | m | 28.33
Kabel energetyczny YAKY-1kV 1x185 mm2 | m | 26.78
Szafka gazowa z blachy stalowej na kurek główny o wymiarach 300x250x155 mm | szt | 126.59
Przewód LY 450/750V 1x50·mm2 | m | 35.4
Okno aluminiowe uchylno-rozwierane zewnętrzne, bez przegrody termicznej szklone szybą zespoloną | m2 | 862.98
Balustrada okienna ażurowa z kształtowników | kg | 11
Zawór zwrotny jednoklapowy żeliwny skośny kołnierzowy, 1.6 MPa, nr kat.318, Fi·65·mm | szt | 330.76
Przycisk PU-61 - uruchomienia do IGNIS 1520M (żółty) | szt | 240.33
Konstrukcja wsporcza o masie 10 do 25 kg | kg | 9.39
Deski iglaste obrzynane, wymiarowe, nasycone grubości 19-25 mm, kl. III | m3 | 765.38
Papa zgrzewalna modyfikowana SBS wierzchniego krycia "Zdunbit WF" | m2 | 16.18
Kabel telekomunikacyjny Z-XOTKtsd, Z-XOTKtd (XOTKtsd, XOTKtd) 10J | m | 4.15
Płyta papierowo-fenolowa TCF-2 grub. 0,3-2,9 mm | kg | 47.9
Wysięgnik rurowy do lamp, trójramienny 1,5 m, do słupów S-60, 80, 95 | szt | 406.43
Emalia epoksydowa chemoodporna, czerwona | dm3 | 48.6
Kit szpachlowy poliwinylowy żółty | kg | 14.14
Skrzydło płycinowe drzwi wewnętrznych z drewna sosnowego, fabrycznie wykończone do oszklenia, o szerokości 70 cm | szt | 674.6
Oprawa do żarówek SOPS-60 60 W, skośna do przykręcania z kloszem IP-20 | szt | 14.05
Rura stalowa ze szwem czarna, ze ściankami prostymi, ze stali St 35 fi 323,9/8,0mm | m | 273.32
Rozdzielnica tablicowa izolacyjna wnękowa, RW-1x12 | szt | 101.49
Przewód samonośny Al NFA2X/AsXSn-0,6/1kV 4x16 mm2 RMC | m | 14.56
Tłumnik akustyczny okrągły prosty z izolacją 50 mm, o średnicy 315 mm i długości 900 mm | szt | 379.26
Zestaw montażowy do głowicy wnętrzowej na kablach 1-żyłowych - CAE-I 24kV 70-240 mm2 | kpl. | 256.41
Taśma elektroinstalacyjna w.n. Bishop nr 20, w rolce 25 mm x 9,1 m | szt | 45.25
Podpora A przewodów wentylacyjnych prostokątnych poziomych, 2600-4000 | szt | 31.42
Ciśnieniowe naczynie wyrównawcze REFLEX, typ N, 0,6 MPa - NG 100 | szt | 603.15
Wyłącznik instalacyjny nadprądowy 400V, S 313 C-10 | szt | 219.28
Płyta stropowa żelbetowa z kanałami o przekroju kołowym fi 17,8 cm, dla obciążenia zewnętrznego 4,5 kN/m2, dla budownictwa ogólnego, mieszkaniowego i przemysłowego - 290x119 - 450 | szt | 253.11
Wyłącznik tablicowy, małogabarytowy S 303 D 63A | szt | 161.72
Kabel energetycznyXHAKXs-10kV 1x50/16 mm2 | m | 47.84
Otulina poliuretanowa, grubość 20mm, Dn·25mm | m | 12.54
Płytka ceramiczna szkliwiona o wym. 30x60 cm | m2 | 66.81
Krągi żelbetowy o wysokości 600 mm fi 1200 mm | szt | 243.99
Kabel YAKY-1kV 5x70mm2 | m | 48.83
Kołnierz stalowy, okrągły, z szyjką, do przyspawania, na ciśnienie 1,6 MPa fi 65 mm | szt | 39.15
Złączka rury spustowej PVC Fi·63·mm "Gamrat" | szt | 7.26
Belka ustojowa typu B-40 | szt | 15.26
Płyta pilśniowa twarda zwykła grubości 2.4 mm | m2 | 4.41
Przewód OPd 450/750V 5x2,5·mm2 | m | 14.08
Cegła ceramiczna modularna DZ 28,8x8,8x22 cm, kl. 15 | szt | 2.84
Kolana PE do zgrzewania doczołowego 1,0·MPa 90° (woda) 63 mm | szt | 48.88
Rura PP-R 2,0MPa Fi·16/2,7·mm | m | 2.76
Skrzydło płytowe z przylgą drzwi drewnianych wewnątrzlokalowych szklone, malowane ostatecznie typ D5-C 70x200 cm /1,40 m2/ | szt | 217.33
Świetlówka compaktowa 16 W; 250V z trzonkiem G-10q-4 | szt | 20.82
Tablica bezpiecznikowa oświetlenia zewnęrznego TBS 35/2 2-obw. 25A | szt | 90.22
Grzejnik z rur stalowych gładkich, łazienkowy w mm 500/800 kątowy | szt | 567.25
Trójniki 90 st. redukcyjny bosy z PE fi 110/90 mm | szt | 314.94
Blok wapienno-piaskowy drążony 2NFD 25x12x13.8·cm, klasa 150 | szt | 1.71
Wodomierz śrubowy Fi·50·mm | szt | 599.27
Płyta stropowa żelbetowa kanałowa 4,5kN/m2, S-350x119 - 450 | szt | 299.56
Kabel XOTKtdDx 16J | km | 6.62
Podkładki stalowe okrągłe zgrubne M 18 do M 20 | kg | 6.04
Gips szpachlowy do wykonywania gładzi tynkowych na podłożach mineralnych | kg | 1.29
Łączniki z żeliwa ciągliwego czarne Fi·32·mm | szt | 5.25
Przewód LY-450/750V 1,0 mm2 | m | 0.87
Płyty ściekowe betonowe 60x50x20·cm, typ korytkowy | szt | 18.59
Otulina z pianki poliuretanowej do rur o średnicy nominalnej 10 mm, grub. 25 mm | m | 12.28
Kabel telekomunikacyjny Z-XOTKtsd, Z-XOTKtd (XOTKtsd, XOTKtd) 4J | m | 2.83
Wysięgnik rurowy do lamp, jednoramienny 1,5 m, do słupów S-120 | szt | 308.8
Płyty rusztowaniowe pomostowe komunikacyjne krótkie grubości 38mm | m2 | 70.44
Przyłącze grzebieniowe ZPG 4-25 mm2 | szt | 10.02
Uchwyt wieszakowy do przewodów dwuśrubowy do odbieraków ślizgowych, przewód o przekroju 100mm2 | szt | 34.6
Zawór grzejnikowy przelotowy, mosiężny z pojedynczą regulacją fi 20 mm | szt | 19.09
Cegła budowlana klinkierowa drążona 25x12x6.5cm klasa 350 | szt | 2.53
Masa mineralno-asfaltowa grysowa do warstwy wiążącej | t | 211.66
Emalia chemoutwardzalna do drewna biała | dm3 | 13.02
Ramka dla osprzętu w listwach instalacyjnych 3 moduły | szt | 11.22
Otulina z pianki poliuretanowej do rur o średnicy nominalnej 50 mm, grub. 20 mm | m | 16.31
Rura stalowa ze szwem gwintowana czarna (Dn·50) 60,3 | m | 21.29
Zasuwa kołnierzowa monitorowana (ze wskaźnikiem położenia klina) 06-35, PN 1,6 MPa, wg DIN 3352, fi 80 mm | szt | 637.66
Kształtka wentylacyjna kołowa, z blachy aluminiowej, typ B/I o średnicy ponad 630 do 1000 mm | m2 | 378.44
Zawór zaporowy z nasadą kozłową, kołnierzowy, staliwny - 4 MPa, Nr kat. 218 fi 65 mm | szt | 829.03
Nadproża POROTHERM 23,8, belka długości 100·cm | szt | 19.06
Oprawa do świetlówek ORN 236 A,B wnętrzowa zamknięta do nabud. | szt | 164.64
Zawór wodny przelotowy prosty mosiężny M83 15 mm | szt | 16.14
Rury betonowe kielichowe "Wipro", Fi·600 mm | m | 136.45
Oprawa użytkowo-awaryjna 1x8W, 2h, IP-40 do sufitu lub ściany - dwustronna | szt | 236
Oprawa do świetlówek wnętrzowa, zamknięta ONR 418 (4xLF18 W) rastrowa modułowa sufitowa, IP20 | szt | 149.46
Kabel YKXS-0,6/1 kV 4 x 10 mm2 | m | 57.43
Pokrywa do studni kablowych telekomunikacyjnych z wypełnieniem, bez wietrznika OL - oprawa lekka 500x500 (SK-1) | szt | 75.23
Otulina z wełny szklanej o grubości 50 - 80 mm i średnicy wewnętrznej 89 mm, grub. 60 mm | m | 46.93
Puszka natynkowa PK 9D, IP-54 (190x190x80 mm) | szt | 15.86
Przewód H07V2-K/LgYc-450/750V 1,5 mm2 | m | 1.54
Uchwyt NK 67271 słupowy D=180 | szt | 27.77
Belka ustojowa B-100 | szt | 25.06
Przewód went.z taśmy Al Alumflex fi 100 mm | m | 7.09
Zawór wodny przelotowy kulowy mosiężny gwintowany Fi·40·mm | szt | 41.52
Łącznik uniwersalny 15 A, 500 V; 1-segmentowy ŁK-15/1 w obudowie IP 41 lub 65 | szt | 39.69
Kolanko PP-R ze złączką gwintowane zewnętrznie Fi·20·mm-1/2" | szt | 9.29
Rozdzielnica naścienna IP-20 RN-1x12, jednorzędowa bez drzwiczek | szt | 56.16
Rura wywiewna kanalizacyjna z blachy stalowej ocynkowanej fi 100 mm | szt | 69.42
Płyta stropowa żelbetowa z kanałami o przekroju kołowym fi 17,8 cm, dla obciążenia zewnętrznego 4,5 kN/m2, dla budownictwa ogólnego, mieszkaniowego i przemysłowego - 320x149 - 450 | szt | 352.86
Przewód LgYc 450/750V 2,5·mm2 | m | 2.57
Hydrant przeciwpożarowy z łącznikiem do węża - M519 S (zawór hydrantowy) fi 52 mm | kpl. | 122.53
Otulina ze spienionego PE, grubość 15·mm, do rur Fi·40·mm | m | 7.62
Szafa kablowa SKp 1600 | szt | 1969.02
Gniazdo bezpiecznikowe, ścienne zamknięte 63 A, 750 V, 1-biegunowe E-33 typ 474/750 | szt | 28.92
Sklejka iglasta - suchotrwała klasa jakości II (dawna BB), o grubości 4 mm | m3 | 3460.16
Otulina z wełny szklanej, grubość 60·mm, z osłoną Al, Fi·114 mm | m | 63.63
Łącznik z żeliwa ciągliwego, ocynkowany fi 65 mm | szt | 33.53
Płytki klinkierowe posadzkowe 20x20 cm | m2 | 52.35
Podkłady normalnotorowe sosnowe nasycone | szt | 898.71
Otulina z wełny szklanej o grubości 50 - 80 mm i średnicy wewnętrznej 140 mm, grub. 60 mm | m | 58.14
Papa zgrzewalna polimerowo-asfaltowa podkładowa Polbit PF | m2 | 18.61
Uchwyt do rur PP-R met.fi 20mm z wkładką gumową | szt | 2.1
Korek kanalizacyjny do rur z PVC fi 500 mm | szt | 502.84
Otulina z pianki poliuretanowej do rur o średnicy nominalnej 100 mm, grub. 20 mm | m | 23.65
Lampa fluorescencyjna (świetlówka) LF 58 W | szt | 4.99
Rura preizolowana czarna bez szwu, standardowa bez alarmu fi 168,3/250 mm | m | 199.6
Drut stalowy okrągły miękki Fi·4.5·mm | kg | 4.57
Kratka wentylacyjna stalowa A/V obwód do 800 mm | szt | 84.43
Kabel sygnalizacyjny YKSY-0,6/1kV, 7x1,5 mm2 | m | 13.35
Kształtka do korytek kablowych TK 150H60 | szt | 22.69
Zawór kulowy z tworzyw sztucznych - PVC fi 25 mm | szt | 26.94
Trójnik PE równoprzelotowy do zgrzewania elektrooporowego 1,0·MPa (woda), Fi·90 mm | szt | 119.39
Otulina z wełny szklanej z folią aluminiową o grubości 20-40 mm i średnicy wewnętrznej 219 mm, grub. 40 mm | m | 73.25
Włóknina syntetyczna polipropylenowa typu Wigofil 60 | m2 | 1.01
Złącze kablowe Z-21 dwuwylotowe, zunifikowane, z fundamentem | kpl. | 927.65
Kabel YKY 0,6/1kV 3x35·mm2 RM | m | 131.66
Nawiertka wodociągowa do rur żeliwnych NN 200 mm/2" | szt | 263.32
Kształtka wentylacyjna kołowa typ B/I z blachy stalowej ocynkowanej o średnicy ponad 100 do 200 mm | m2 | 143.89
Zawór bezpieczeństwa pełnoskokowy, ciężarkowy, kołnierzowy, staliwny, na ciśn. 4,0 MPa nr kat. Si 5702 fi 50 mm | szt | 3071.73
Uszczelki gumowe do przewodów wentylacyjnych prostokątne, obwód 3000mm | szt | 7.93
Płyta stropowa żelbetowa z kanałami o przekroju kołowym fi 17,8 cm, dla obciążenia zewnętrznego 10 kN/m2, dla budownictwa ogólnego, mieszkaniowego i przemysłowego - 440x89 - 1000 | szt | 367.33
Transformator ochronny 1-fazowy OT-100, w obudowie z tworzywa sztucznego | szt | 96.55
Prostka żeliwna kanalizacyjna kielichowa, Fi·100·mm | m | 90.65
Płyta YTONG dachowa prefabrykowana | m3 | 1051.5
Kratka wentylacyjna z blachy stalowej surowa 14x21 cm, z żaluzją | szt | 14.32
Szafka hydrantowa z wyposażeniem, zawór hydrantowy fi 52 mm, prądownica, wąż płasko składany o długości 15 m | kpl. | 640.44
Dwuzłączka prosta nakrętno-wkrętna płaska z żeliwa ciągliwego, ocynkowana fi 50 mm | szt | 28.42
Oprawa do świetlówek wnętrzowa OS-418w (4xLF18W) do wbudowania w sufit | szt | 152.45
Łącznik krzywkowy zmiany ilości obrotów ŁUK 63-33 | szt | 125.95
Trójnik miedziany gładki równoprzelotowy fi 10 mm | szt | 7.59
Elementy dodatkowego wyposażenia wyłączników DPX 1250/1600 - podstawa wtykowa ED 3P - D630 | szt | 1134.42
Grzejnik rurowy gładki, poziomy z rury fi 65 mm typ GS-2, dwurzędowy: długość grzejnika 4,5 m | szt | 290.15
Nadproże POROTHERM 11,5 (szer. 11,5 cm, wys. 7,1 cm) o długości belki 275 cm | szt | 30.23
Umywalki porcelanowe | szt | 142.47
Balustrada okienna prosta do oszklenia | kg | 10.88
Podparcie stałe poziome A, dla rur Fi·32 mm | szt | 12.29
Łącznik do wodomierzy fi 20 mm | kpl. | 10.97
Balustrada stalowa schodowa ażurowa z kształtowników | kg | 11.11
Żarówka halogenowa QR 111 100 W, 12V (trzonek G53) | szt | 29.86
Trójnik ciśnieniowy kielichowy redukcyjny z PVC fi 125x110 mm | szt | 329.68
Belka nadprożowa żelbetowa okienna L19-N/120 119x19x9·cm | szt | 28.43
Rura z CPVC do połączeń klejonych (do c.w. i c.o.) fi 32 mm | m | 25.34
Podstawa dachowa, stalowa typ B/II kołowa (dla instalacji kanałowych i bezkanałowych) o średnicy ponad 250 do 630 mm | szt | 341.82
Oprawa do świetlówek wnętrzowa, zamknięta OOP1-258 sufitowa z kloszem z komp. mocy biernej | szt | 139.8
Kołnierz montażowy z blachy stalowej ocynkowanej do anemostatów kołowych (KKK) fi 100 mm | szt | 10.81
Złączka do osłon rurowych światłowodowych PE i PP, skręcana fi 40 mm | szt | 13.05
Łącznik uniwersalny 25 A, 660 V; 1-segmentowy ŁK-25/1.825 OB 2 /0-1/ | szt | 37.13
Tłumnik akustyczny okrągły prosty z izolacją 50 mm, o średnicy 315 mm i długości 1200 mm | szt | 466.29
Rura PP-R 2,0MPa Fi·32/5,4·mm | m | 8.84
Trójnik kamionkowy kanalizacyjny 250x250 mm | szt | 235.93
Rura spustowa PVC Fi·75·mm "Plastmo" | m | 11.35
Złączka do osłon rurowych światłowodowych PE i PP, skręcana fi 40/32 mm (redukcje) | szt | 13.56
Zawiasy do drzwi wewnętrznych, mosiądz | szt | 12.95
Rozdzielnica SN 15kV wnętrzowa (pole liniowe z rozł. ręcznym, pole pomiarowe z rozł. ręcznym, przekładnikami prądowymi i napięć, pole trafo z wył. silnikowym) izolacja powietrzna | szt | 34598.14
Kabel YAKY 0,6/1kV 1x150·mm2 RM | m | 20.85
Kolano ciśnieniowe 90 stopni z PVC gładkie do połączeń klejonych fi 40 mm | szt | 4.55
Rura z polietylenu PE-HD typ 100, Pnom 1,6 MPa fi 32/3,0 mm | m | 4.37
Płyta poliuretanowa grub. 10-15 mm | m2 | 14.61
Osprzęt do instalacji c.o. "rura w rurze" i ogrzewania podłogowego, kolano pojedyncze, podejście do VPE "rura w rurze" - 1/2" x 3/4" | szt | 13.63
Korki do rur żeliwnych ciśnieniowych kielichowych do połączeń sztywnych Fi·80·mm | szt | 74.87
Rura preizolowana stalowa czarna bez szwu, standardowa z alarmem fi 323,9/450 mm | m | 592.14
Otulina z pianki poliuretanowej do rur o średnicy nominalnej 50 mm, grub. 25 mm | m | 22.91
Zawór zaporowy z nasadką kozłową staliwny 4MPa Fi·65mm | szt | 829.03
Korek kanalizacyjny do rur z PVC fi 250 mm | szt | 104.95
Wkładka bezpiecznikowa WT-1/gG, WTN-1, 160A | szt | 18.74
Kabel energetyczny YAKY 4x150 mm2 , 0,6/1 kV | m | 78.46
Trójnik z PVC do rur drenarskich fi 60x60 mm | szt | 24.13
Słupek drewniany iglasty - niekorowany o średnicy 7-11 cm, długości 2,0 m | m3 | 143.17
Kabel sygnalizacyjny Cu YKSYekwtY 14x2,5 mm2 | m | 66.02
Słup oświetleniowy stalowy ocynkowany sześciokątny S-80 | szt | 966.02
Rura z polipropylenu PP-R Pnom 2,0 MPa z aluminiowym płaszczem stabilizacyjnym fi 40/6,7 mm | m | 25.72
Kabel energetyczny XUHAKXs 1x150/50; 8,7/15kV | m | 92.36
Wsporniki stalowe | szt | 7.03
Wylewka do rury spustowej PVC "Plastmo" - rozmiar 10 i 11 | szt | 11.3
Rura preizolowana stalowa czarna bez szwu, standardowa z alarmem fi 168,3/250 mm | m | 218.6
Łącznik klawiszowy n/t 6A, 250V bryzgoodporny schodowy WNT-3H | szt | 9.34
Uchwyt stalowy do bednarki uziemiającej nf.914 i 915 | szt | 7.09
Trójnik żeliwny ciśnieniowy kołnierzowy T, 200x200·mm | szt | 601
Zaprawa Cerinol ZH cementowa warstwa sczepna | kg | 3.94
Drzwi aluminiowe zewnętrzne przymykowe, do oszklenia dwuskrzydłowe | m2 | 819.3
Zawór grzejnikowy termostatyczny, mosiężny gwintowany typu DANFOSS z czujnikiem wbudowanym w głowicę zaworu fi 15 mm | szt | 89.31
Skrzydło płytowe drzwi wewnątrzlokalowych w ramie z drewna iglastego, o szerokości w świetle ościeżnicy 60-90 cm, lakierowane łazienkowe, szyba, kolor (D2, D4, D8) | szt | 234.2
Grzejnik z rur stalowych gładkich, łazienkowy w mm 500/1200 | szt | 505.42
Izolator stacyjny przepustowy w.n. wnętrzowy Sp8/20/630 | szt | 1296.17
Haki wieszakowe mocne, SOT 101.2 | szt | 34.46
Trójnik kamionkowy kanalizacyjny 100x100 mm gatunek I | szt | 57.28
Trzon NK 31960 kabłąkowy do izolatorów S 80 czarny | szt | 15.02
Wydłużka stalowa U-kształtowa gładka typu I, Fi·133.0/4.0 mm | szt | 485.88
Szafka hydrantowa z drzwiczkami i koszem do węża, z blachy stalowej naścienna | szt | 159.23
Drzwi aluminiowe balkonowe, bez przegrody termicznej jednoskrzydłowe - oszklone | m2 | 908.93
Izolator stacyjny wsporczy n.n. wnętrzowy SW 4/1 | szt | 13.84
Znak drogowy pionowy foliowany folią odblaskową, znak T – tabliczka do znaków drogowskazowych jednostronna, podkład z blachy aluminiowej, folia II gen. | m2 | 515.5
Kabel YKSYekwtY 0,6/1kV 7x1,0·mm2 | km | 27.86
Czyszczak kamionkowy kanalizacyjny kielichowy fi 200mm | szt | 63.74
Wydłużka stalowa U-kształtowa gładka typu I, Dn·65·mm | szt | 290.5
Kolano kanalizacyjne kielichowe z polipropylenu fi 40 mm/45 st. | szt | 3.51
Złączka z PE, PN 16, do połączeń mechanicznych zaciskowych fi 25 mm | szt | 5.83
Głowica olejowa napowietrzna do kabli jednożyłowych GOn 20 kV, Al. | szt | 307.61
Otulina z pianki poliuretanowej do rur o średnicy nominalnej 50 mm, grub. 30 mm | m | 25.23
Przepust rurowy żelbetowy drogowy, klasa obciążenia A, beton C45/55, długość 100 cm, fi 100 cm | szt | 843.4
Folia aluminiowa | kg | 14.29
Grzejnik z blachy stalowej, lakierowany z korkiem, odpowietrznikiem, kołkami, wieszakami bez zaworu i głowicy termostatycznej, dwupłytowy wysokości 500 mm i długości 2400 mm | kpl. | 912.14
Przewód sygnalizacyjny bezhalogenowy HDGs-300/500V 5x2,5 mm2 | m | 30.26
Zwężka kołnierzowa FFR z żeliwa sferoidalnego fi 200x150 mm | szt | 497.91
Trójnik kamionkowy bezkielichowy SS fi 225 mm | szt | 219.45
Sznur konopny smołowany | kg | 9.12
Kolano stalowe krótkie czarne R=2Dn/90°, Fi·150·mm | szt | 189.09
Deski iglaste obrzynane klasa III, grubości 22·mm | m3 | 594.75
Kształtki bose z PE SDR 11 do wody - zaślepki fi 315 mm | szt | 886.2
Przewód Cu oponowy OnPd-450/750V (H07RN-F) 3x2,5 mm2 | m | 8.92
Łuk stalowy gładki czarny R=3Dn/180° 100 | szt | 170.27
Płytka podłogowa z PVC jednowarstwowa "Gamrat" - "Specjal 43 - typ S", grub. 2,0 mm | m2 | 34.32
Rura stalowa ze szwem przewodowa czarna, 33,7/3,2 | m | 12.69
Szybkozłącze gazowe z przyłączem elastycznym długości 50·cm | szt | 125.48
Pierścień gumowy, uszczelniający do przejść przez przegrody budowlane sieci preizolowanych fi 50 mm | szt | 23.66
Przewód (prostka) wentylacyjny, kołowy typ "Spiro" z taśmy stalowej ocynkowanej o średnicy ponad 400 do 1250 mm | m2 | 49
Kratka wentylacyjna stalowa A/I obwód 1000-1400·mm, do przewodów murowanych | szt | 60.46
Złączka z PVC ciśnieniowa do połączeń klejonych fi 40 mm | szt | 3.1
Gniazda wtyczkowe metalowe IP 44 415V 16A 3P+Z z dławnicą bezgwintową, stałe | szt | 24.51
Kolanko nakrętne równoprzelotowe żeliwne ocynkowane A1, Fi·15·mm | szt | 1.52
Słupki z rur stalowych Fi·50·mm | kg | 8.97
Podparcie ślizgowe typ A dla rur o Fi·50mm | szt | 9.9
Uszczelki gumowe do przewodów wentylacyjnych kołowe 650·mm | szt | 7.34
Cokół przyścienny z drewna liściastego brzozowy | m | 7.92
Przewód H07Z-U 2,5 mm2 | m | 3.02
Cegła budowlana pełna 25x12x6.5·cm klasa 100 | szt | 0.96
Płyta pilśniowa twarda zwykła, o grubości 5,0 mm | m2 | 6.68
Płyty PVC (nieplastyfikowane) twarde, grubości 5·mm | m2 | 86.37
Klej kostny extra, gatunek I | kg | 17.46
Płyta poliuretanowa grubości 60 mm | m2 | 64.97
Żerdź strunobetonowa wirowana dla linii n.n. E-9/10 | szt | 1047.16
Tablice znaków drogowych okrągłe Fi·80cm | szt | 154.43
Redukcja ciśnieniowa elektrooporowa z PE 50/20 mm | szt | 45.37
Środek do impregnacji betonu | dm3 | 43.84
Belka stropowa żelbetowa "TERIVA-I" rozpiętości 2.4-6.0m | m | 20.75
Tłumiki akustyczne płytowe prostok. obwód 4000-4500mm | szt | 1756.45
Śruby stalowe zgrubne z łbem sześciokątnym z gwintem na całej długości M-24, długość do 100 mm | kg | 5.88
Rura instalacyjna z PVC RB 20 mm | m | 1.6
Przewód YDY 450/750V 2x4,0·mm2 | m | 7.08
Rura stalowa ze szwem średnia, czarna, gwintowana ze stali 10 BX fi 20 | m | 7.53
Drzwi stalowe przesuwane i podnoszone siatkowe | kg | 8.72
Kabel sygnalizacyjny YKSY-0,6/1kV, 75x1,5 mm2 | m | 129.33
Otulina z syntetycznego kauczuku (Armaflex AC) fi 40 mm, grub. 25 mm | m | 25.72
Otulina z pianki poliuretanowej do rur o średnicy nominalnej 100 mm, grub. 30 mm | m | 31.29
Krągi żelbetowy o wysokości 600 mm fi 1600 mm | szt | 344.24
Kratka wentylacyjna blaszana z żaluzją lakierowana 14x14·cm | szt | 14.85
Ciśnieniowe naczynie wyrównawcze REFLEX, typ N, 0,6 MPa - NG 12 | szt | 105.59
Blok ścienny wapienno-piaskowy systemu SILKA E drążony E24 kl. 15, o wym. 33,3x20,0x24 cm | szt | 4.56
Osadnik kołnierzowy żeliwny - 1,6 MPa Nr kat. 821 (FS - filtr siatkowy) fi 65 mm | szt | 224.27
Płyta posadzkowa mozaikowa - dębowa kl. I, grubości 8 mm | m2 | 57.58
Krąg betonowy o wysokości 500·mm, Fi·1000·mm | szt | 127.51
Wykładzina podłogowa PVC Winigam "Rondo" 2.0-2.8mm | m2 | 33.22
Kolano kanalizacyjne kielichowe z polipropylenu fi 75 mm/45 st. | szt | 5.07
Zasuwa kielichowa klinowa owalna żeliwna 1.0 MPa nr kat. 002K 100 mm | szt | 412.12
Przewód YDYp-450/750V 5x2,5 mm2 | m | 8.93
Kolano miedziane 90 stopni LW x LW fi 28 mm | szt | 7.08
Śruby stalowe zgrubne z łbem sześciokątnym z gwintem na całej długości M 20, długość do 90 mm | kg | 5.92
Płyta stropowa żelbetowa kanałowa 4,5kN/m2, S-470x 89 -1000 | szt | 387.42
Zwężka (redukcja) kanalizacyjna z PVC 400 x 315 mm | szt | 382.08
Korek z żeliwa ciągliwego, ocynkowany fi 80 mm | szt | 20.45
Kostka brukowa betonowa grubości 6·cm, szara | m2 | 6.3
Wykładzina podłogowa rulonowa z PVC grub. 2,0 mm - Tarkett "Eminent" | m2 | 63.44
Płyta stropowa żelbetowa kanałowa 4,5kN/m2, S-350x 89 -1000 | szt | 304.07
Podstawa dachowa kołowa stalowa, typ B/I o średnicy 160 mm | szt | 109.42
Czyszczak /rewizja/ żeliwny kanalizacyjny (z pokrywą) fi 200 mm | szt | 230.36
Przewód YDYp-450/750V 5x1,0 mm2 | m | 4.82
Kabel energetyczny bezhalogenowy NKGs 4x2,5 mm2 | m | 42.39
Listwa metalowa wykończeniowa do okładzin ceramicznych, aluminiowa surowa | m | 4.1
Trójniki 90 st. redukcyjny bosy z PE fi 125/90 mm | szt | 342.31
Hak wieszakowy SOT 101.1 | szt | 34.22
Gniazdo bezpiecznikowe Bi-Gs 750V 63A E-33 | szt | 28.92
Czyszczak żeliwny kanalizacyjny 50 mm | szt | 47.49
Trójnik kołnierzowy T z żeliwa sferoidalnego fi 400x200 mm | szt | 3825.22
Przewód sygnalizacyjny bezhalogenowy HDGsekwf-300/500V 2x2,5 mm2 | m | 21.02
Okno drewniane dla budownictwa użyteczności publicznej, jednoramowe, dwuszybowe, niskoemisyjne, z okuciami obwiedniowymi, malowane ostatecznie na biało typ O295 - 148x205,5 cm (2,46 m2) | szt | 1499.85
Żerdź strunobetonowa wirowana dla słupów, EPV-10.5/3.5 | szt | 783.23
Kabel telekomunikacyjny XzTKMXpwn 15x4x0,6mm | m | 25.66
Dachówka ceramiczna karpiówka 38,0x15,5 cm, grafit | szt | 1.88
Rura preizolowana systemu ABB standardowa, bez alarmu 42.4/110·mm | m | 55.28
Lakier nitrocelulozowy caponowy bezbarwny | dm3 | 10.42
Uszczelki gumowe do przewodów wentylacyjnych kołowe 700·mm | szt | 7.34
Emalia poliwinylowa, chemoodporna czerwona | dm3 | 19.76
Oprawa do żarówek wnętrzowa, strugoodporna OK 1 żeliwna z kloszem i siatką IP 54 | szt | 100.99
Zawór grzejnikowy przelotowy, mosiężny z pojedynczą regulacją fi 15 mm | szt | 15.48
Płuczka ustępowa, płuczka z tworzywa sztucznego wysoko zawieszona (górnopłuk) | szt | 55.69
Drzwi aluminiowe balkonowe, z przegrodą termiczną jednoskrzydłowe - nieoszklone | m2 | 932.52
Sucha mieszanka tynkarska mineralna "Ceresit·CT·35" - tynk ciągniony (op. 25·kg) biały | kg | 1.47
Okno stalowe otwierane o powierzchni ponad 2.0m2 | m2 | 9.01
Kabel telekomunikacyjny XzTKMXpw 400x4x0,6 mm | m | 484.13
Osłona rurowa do kabli, polietylenowa "A" o średnicy: 90 mm | m | 15.55
Uchwyt słupowy do zawieszania osprzętu na słupach okrągłych NK 67271, D=180, d=12 mm | szt | 27.77
Płyta stropowa żelbetowa kanałowa 4,5kN/m2, S-410x 89 - 450 | szt | 303.95
Okna z PVC 2-szybowe "Veka" 026/027VE | szt | 363.38
Trójnik kołnierzowy T z żeliwa sferoidalnego fi 200x100 mm | szt | 858.91
Skrzydło płytowe drzwi drewnianych wejściowych pełne, o szerokości w świetle ościeżnicy 60-90 cm, oklejone laminatem pełne (D10, D11) | szt | 426.35
Mufa stacyjna do kabli optotelekomunikacyjnych MK-5/24 dla maksymalnie 24 włókien | kpl. | 293.4
Wyłącznik silnikowy samoczynny M 633 0.1-16A obudowie izolacyjnej GJ | szt | 319.09
Cegła POROTHERM 44,0x12,7x23,8·cm, P+W | szt | 5.07
Tapeta papierowa zwykła gładka | m2 | 3.14
Otulina z wełny szklanej, grubość 50·mm, Fi·35·mm | m | 26.07
Pokrywa do studni kablowych telekomunikacyjnych bez wypełnienia OL - oprawa lekka 500x500 (SK-1) | szt | 74.5
Otulina ze spienionego polietylenu do rur o średnicy nominalnej 20 mm, grub. 30 mm | m | 15.54
Kabel telekomunikacyjny Z-XOTKtdD, Z-XOTKtsdD, XOTKtdD 8J | m | 4.99
Żarówka warsztatowa, niskonapięciowa 40 W, 24 V | szt | 1.86
Akcesoria, osprzęt do zbiorników - zawór kulowy kołpakowy typ MK 1 1/4" | szt | 204.39
Płyta stropowa żelbetowa kanałowa 4,5kN/m2, S-410x119 - 450 | szt | 350.44
Różnicowo-nadmiarowa czujka temperatury TUN-4046 | szt | 212.85
Korytko elektroinstalacyjne do kabli i przewodów siatkowe CF 105/200 EZ | m | 40.97
Podstawa dachowa prostokątna stalowa typ A, 2520-5200mm | szt | 552.17
Kształtka wentylacyjna, prostokątna typ A/I z blachy stalowej ocynkowanej o obwodzie ponad 1800 do 4400 mm | m2 | 102.28
Oprawa do żarówek wnętrzowa bryzgoodporna BN-3 | szt | 42.8
Kabel energetyczny bezhalogenowy NKGs 1x25 mm2 | m | 40.51
Kabel telekomunikacyjny stacyjny YTKSYekw 7x2x0,5c | m | 2.79
Kabel YKY 0,6/1kV 3x120·mm2 SM | m | 508.23
Czerpnie dachowe kołowe typ C, Fi·400·mm | szt | 243.78
Kolano 90 stopni z PE z gwintem fi 25 mm | szt | 7.83
Kabel telekomunikacyjny TKD (21x2) VII-21-G | m | 137.23
Kabel YHAKXs 8,7/15kV 1x120/50·mm2 | m | 83.13
Kabel sygnalizacyjny YKSY-0,6/1kV, 7x2,5 mm2 | m | 23.98
Osłony złączy optotelekomunikacyjnych FOSC-100B/H-CO24 /osłona/ (zestaw z 2 okrągłymi uszczelnieniami) | szt | 587.84
Kabel YAKYFty 0,6/1kV 4x70·mm2 SE | m | 48.14
Kamera CCTV kolor, wewnętrzna, w obudowie półkulistej | szt | 216.48
Przewód YTLY 12-żyłowy | m | 2.7
Świetlówka kompaktowa PL 9W Electronic/C, na trzonku E27 | szt | 17.58
Znak drogowy odblaskowy B 900 (okrągły Fi·90·cm) | szt | 121.85
Przepustnica 1-płaszczyznowa stalowa A prostokątna, obwód 3200-3600 | szt | 234.86
Uchwyt do rurociągów pionowych i poziomych fi 10 - 15 mm | szt | 2.51
Zawias podpór typu ZP-30 ocynkowane | szt | 135
Króciec żeliwny ciśnieniowy przejściowy kołnierzowy FW, Fi·250 mm | szt | 351.75
Spoiwo cynowo-ołowiane LC 60 z kalafonią 5A | kg | 40.05
Rura stalowa czarna bez szwu, ze stali gatunek R, R35, 18G2A fi 323,9/8,8 mm | m | 314.98
Wentylator dachowy DAs - 315 standardowy | szt | 3533.27
Podstawa dachowa kołowa stalowa, typ B/I o średnicy 630 mm | szt | 293.12
Trójnik kanalizacyjny z PVC, 45 stopni klasy N fi 75 mm | szt | 10.21
Piasek uziarnienie 0-2 mm | m3 | 32.04
Blok wapienno-piaskowy drążony 6NFD 25x25x22.0·cm, klasa 150 | szt | 3.56
Przycisk sterowniczy, tablicowy 500v,10A NEF-K 11 z napędem krytym | szt | 38.65
Rura stalowa czarna bez szwu, ze stali gatunek R, R35, 18G2A fi 48,3/3,2 mm | m | 19.54
Środek impregnacyjno-grzybobójczy - rozpuszczalnikowy "Altaxin" | dm3 | 13.52
Złączka z PE, PN 16, do połączeń mechanicznych zaciskowych fi 50 mm | szt | 17.34
Kołnierz stalowy z szyjką do przyspawania 1.6·MPa, Fi·40·mm | szt | 24.36
Przewód (skrętka) UTP 4x2x0,5 PVC kat. 5 | m | 1.7
Kabel YKXS-0,6/1 kV 3 x 50 mm2 | m | 214.66
Zawór bezpieczeństwa sprężynowy żeliwny, kątowy kołnierzowy, na ciśnienie 1,6 MPa, nr kat. 777 (Si 5701) fi 100x150 mm | szt | 4496.6
Płyta z mineralnej wełny szklanej do izolacji dachu stromego, szkieletu drewnianego lub metalowego, stropów między legarami, sufitów podwieszanych, lekkich ścianek dział.o grubości 80 mm | m2 | 17.22
Klin do linii n.n. ocynkowany KS-25 wierzchołkowy | kpl. | 411.76
Zawór zwrotny grzybkowy, kołnierzowy, żeliwny - 1,6 MPa, Nr kat. 287 fi 50 mm | szt | 199.4
Deszczułki posadzkowe lite - dębowe i jesionowe kl. II, grubości 19 mm | m2 | 88.24
Bale iglaste obrzynane klasa III, grubości 50-63·mm długości 2.5-6.5·m | m3 | 725.84
Grzejnik z rur stalowych ożebrowanych ze złączkami lub króćcami typ G-2, dwurzędowy: długość grzejnika 0,50 m | szt | 159.75
Trójnik z polipropylenu PP-R fi 20 mm | szt | 1.03
Grzejnik z rur stalowych ożebrowanych ze złączkami lub króćcami typ G-1, jednorzędowy: długość grzejnika 5,00 m | szt | 428.38
Kabel energetyczny YAKY 4x25 mm2 , 0,6/1 kV | m | 16.36
Króciec żeliwny ciśnieniowy przejściowy bosy ŻPŻ 150 mm | kg | 117.28
Skrzydło płytowe drzwi drewnianych wejściowych pełne, o szerokości w świetle ościeżnicy 60-90 cm, lakierowane pełne, białe (D10, D11) | szt | 335.3
Kabel telekomunikacyjny XzTKMXpwn 5x4x0,8mm | m | 17.8
Kołnierz stalowy okrągły 1,0MPa Fi·200 mm | szt | 89.35
Gniazdo komputerowe RJ45 n/t 8-biegunowe | szt | 29.17
Ościeżnica drzwiowa stalowa z kształtowników- typu FD 11 - FD 13 z uszczelką do ścian gipsowo-kartonowych, malowana wg palety RAL | szt | 157.85
Czerpnie dachowe prostokątne typ A obwód 1760-3260mm | szt | 479.56
Kołnierz ognioodporny fi 160 mm | szt | 510.44
Stycznik prądu przemiennego do 660 V SLA Plus CL02 A301T (A310T) | szt | 81.56
Płyta warstwowa PW 8/B-Sc1 ścienna wewnętrzna, grubości 100mm | m2 | 126.65
Przewód DYd-450/750V 2,5 mm2 | m | 2.03
Deski iglaste obrzynane nasycone klasa II, grubości 28-45·mm | m3 | 944.87
Zawór zwrotny grzybkowy, kołnierzowy, żeliwny - 1,6 MPa, Nr kat. 287 fi 200 mm | szt | 2459.75
Kształtki winidurowe wentylacyjne typ E prostokątne, obwód 2400-4000·mm | m2 | 274.63
Otulina ze spienionego polietylenu do rur o średnicy nominalnej 25 mm, grub. 20 mm | m | 10.04
Sklejka iglasta - wodoodporna klasa jakości III (dawna BBB), o grubości 4 mm | m3 | 3651.53
Folia polietylenowa budowlana osłonowa, grub. 0,12 - 0,20 mm | m2 | 1.3
Kosz ssawny z zamknięciem zwrotnym, żeliwny kołnierzowy nr kat. 935 fi 250 mm | szt | 2347.3
Przeciwnakrętka z żeliwa ciągliwego ocynkowana P4, Fi·25·mm | szt | 2.26
Plafoniera BASE/N TC-F 36W 2G10 EVG klosz o średnicy 332 mm IP 44 | szt | 131.14
Płuczka ustępowa z tworzywa sztucznego wysokozawieszona | szt | 55.69
Okno Al 2-dzielne uchylno-rozwierane do 3m2 nieoszklone lakierowane białe | m2 | 698.49
Zawór kulowy stalowy kołnierzowy 1,6·MPa Fi·100 mm | szt | 765.16
Rura miedziana twarda (sztanga) fi 22 x 1,0 mm | m | 25.49
Latarnia sygnałowa uliczna PHG 22101-07, 1-komorowa | szt | 290.68
Kabel XHAKXs-20kV 1x240/50mm2 | m | 113.81
Sklejka liściasta - wodoodporna klasa jakości I (dawna B), o grubości powyżej 12 mm | m3 | 3538.03
Przewód samonośny Al NFA2X/AsXSn-0,6/1kV 4x50+2x25 mm2 RMC | m | 42.6
Otulina z wełny szklanej o grubości 50 - 80 mm i średnicy wewnętrznej 168 mm, grub. 60 mm | m | 64.42
Kabel YAKY 0,6/1kV 4x185·mm2 SE | m | 98.45
Kabel XOTKtdDx 18J | km | 7.06
Odgałęzienie siodłowe elektrooporowe z PE fi 180/63 mm | szt | 306.16
Osłona rurowa sztywna odporna na promieniowanie UV; BE fi 50 mm | m | 13.17
Kształtki klinkierowe podokienne nieszkliwione | m2 | 111.12
Zacisk laboratoryjny ZL-E-40A | szt | 5.88
Otulina ze spienionego polietylenu do rur o średnicy nominalnej 20 mm, grub. 15 mm | m | 4.78
Farba poliwinylowa nawierzchniowa na rdzę | dm3 | 29.24
Zawór przelotowy, prosty, mosiężny do wody gorącej i pary fi 65 mm | szt | 81.95
Podkład z drewna twardego typ II B zbrojony na 49E1 | szt | 263.49
Słup trakcyjny - rurowy KR/R-15/7,5/1,3 -2,5 | szt | 9320.03
Wyłącznik tablicowy, nadprądowy S 301 C 63 A | szt | 30.9
Listwy i łaty iglaste - wymiarowe długości 2,4-6,3 m, kl. II | m3 | 787.82
Kabel elektroenergetyczny bezhalogenowy (N)HXH FE 180/E 90, 3 x 35 mm2 | m | 197.26
Kształtka wentylacyjna kołowa, z blachy aluminiowej, typ B/I o średnicy ponad 200 do 315 mm | m2 | 460.28
Zawór kulowy równoprzelotowy gwintowany mosiężny do wody, do 150 st. C, fi 65 mm | szt | 152.48
Rura PE-HD 0,6·MPa, Fi·110/6,3 mm | m | 28.33
Lakier akrylowy wodorozcieńczalny do drewna | dm3 | 20.86
Łącznik krzywkowy 3-biegunowy (0-1) ŁUK 25-11.11a | szt | 33.62
Pustak ceramiczny stropowy typu CERAM 45B o wym. 37x20x20 cm | szt | 4.15
Gniazdo wtyczkowe n/t izolacyjne 3-biegunowe, wodoodporne IP 67 415V 32 A, stałe 3P+N+Z n.f. 2646-137 | szt | 41.44
Postumenty porcelanowe do umywalek | szt | 103.3
Zawór przelotowy z żeliwa ciągliwego ocynkowany fi 25 mm | szt | 21.2
Żerdź strunobetonowa dla słupów, BSW-12 | szt | 868.85
Gniazdo komputerowe RJ45 p/t, kat.5, G5C-2 podwójne | szt | 52.31
Zwężka stalowa czarna symetryczna, Fi·100/80 | szt | 36.34
Wapno hydratyzowane (suchogaszone) luzem - gat. I | t | 387.22
Tynk renowacyjny Deitermann SP, cementowoszary | kg | 1.86
Kolano dwukołnierzowe 90 st. Q z żeliwa sferoidalnego fi 200 mm | szt | 711.91
Podrynniki żeliwne Fi·100·mm | szt | 114.78
Grzejnik stalowy rurowy gładki poziomy GS-3/2.0·m, Fi·65 mm | szt | 229.5
Końcówka kablowa rurkowa 2kA, do zaprasowania na żyłach Al, 50·mm2 | szt | 1.27
Kolano 90 st. z CPVC do połączeń klejonych (do c.w. i c.o.) fi 40 mm | szt | 11.21
Przewód LYd 450/750V 1x120·mm2 | m | 99.91
Sucha zaprawa do spoinowania - spoina szeroka grubość od 4 do 16 mm, biała | kg | 2.33
Płyta stropowa żelbetowa z kanałami o przekroju kołowym fi 17,8 cm, dla obciążenia zewnętrznego 10 kN/m2, dla budownictwa ogólnego, mieszkaniowego i przemysłowego - 380x149 - 1000 | szt | 489.73
Rura wywiewna żeliwna fi 150 mm | szt | 242.72
Przewód (skrętka) FTP 4x2x0,5 PVC kat. 5 | m | 2.79
Farba mineralna, egalizacyjna Kreisel 005 I | dm3 | 20.54
Złączka z PVC do rur drenarskich fi 75 mm | szt | 15.06
Kabel telekomunikacyjny XzTKMXpw 150x4x0,6 mm | m | 189.98
Deszczułki posadzkowe lite - bukowe kl. II, grubości 19 mm | m2 | 60.61
Zwężka kołnierzowa FFR z żeliwa sferoidalnego fi 300x150 mm | szt | 886.18
Skrzydło płytowe D10w 42·mm, 80x200 (1,60m2), wejściowe pełne malowane | szt | 259.83
Zlewozmywak 2-komorowy blaszany emaliowany 800x600x165 mm | szt | 144.09
Złączka z polipropylenu PP-R z gwintem wewnętrznym fi 32 mm / 1" | szt | 23.38
Trójnik miedziany gładki równoprzelotowy fi 18 mm | szt | 4.84
Tablica licznikowa bez wyposażenia TLR-1F (N+PE) | szt | 15.13
Kabel energetyczny YHKXs 1 x 240/50; 12/20 kV | m | 356.7
Rura miedziana w zwoju (miękka) fi 10 x 1,0 mm | m | 12.92
Lampa sodowa wysokoprężna WLS 400 W | szt | 35.32
Płyta stropowa żelbetowa z kanałami o przekroju kołowym fi 17,8 cm, dla obciążenia zewnętrznego 10 kN/m2, dla budownictwa ogólnego, mieszkaniowego i przemysłowego - 530x149 - 1000 | szt | 666.92
Rura z CPVC do połączeń klejonych (do c.w. i c.o.) fi 25 mm | m | 16.81
Złączka z PVC do kanalizacji wewnętrznej dwukielichowa fi 1100 mm | szt | 11.33
Nakrętki stalowe zgrubne M12 | kg | 6.55
Lina stalowa jednozwita z drutu ocynkowanego T1x19 Fi·10·mm | m | 9.57
Belka ceramiczna stropowa POROTHERM o długości od 6,00 do 6,50 m | m | 29.43
Kabel światłowodowy stacyjny W-NOTKSd (NXOTKS 1, NYOTKS 1) SIMPLEX fi 2,0-3,2 mm - włókna jednomodowe J 9/125 | m | 0.71
Zawór przelotowy, prosty, mosiężny do wody gorącej i pary fi 32 mm | szt | 22.37
Syfon z tworzyw sztucznych umywalkowy | szt | 12.07
Uchwyt do rur z polipropylenu PP-R metalowy z wkładką gumową fi 40 mm | szt | 2.92
Głowica płynowskazowa bez rurki szklanej nr kat. 708, PN 16 | szt | 623.09
Maszt oświetleniowy stalowy, ocynkowany M-160 | szt | 5448.43
Rura stalowa ze szwem średnia, czarna, gwintowana ze stali 10 BX fi 50 | m | 21.29
Kryza dławiąca w instalacji c.o. do połączeń kołnierzowych, Fi·100·mm | szt | 35.35
Uchwyt odstępowy U-20 do mocowania rur elektroinstalacyjnych | szt | 0.26
Konstrukcja wsporcza o masie 25 do 50 kg | kg | 8.63
Przewód YDYp-450/750V 3x10 mm2 | m | 19.57
Wyrzutnie dachowe prostokątne typ A o obwodzie 1300-1760·mm | szt | 211.93
Zlew laboratoryjny 1-komorowy ze stali kwasoodpornej w płycie 1200x600 mm | szt | 2113.63
Kołki faszynowe Fi·4-6·cm długość 100-120·cm | szt | 2.65
Rura ciśnieniowa z PVC do połączeń klejonych Pnom 1,0 MPa fi 16/1,2 mm | m | 2.35
Rura ciśnieniowa z PVC do połączeń klejonych Pnom 1,0 MPa fi 40/2,0 mm | m | 8.05
Wkręt stalowy samowiercący z łbem stożkowym lub kulistym o średnicy: 3,5 mm | kg | 16.49
Krzywka żeliwna kanalizacyjna fi 100 mm / 45 stopni | szt | 37.89
Krąg żelbetowy o wysokości 500 mm fi 1000 mm, z dnem | szt | 302.91
Przewód LYd 450/750V 1x95·mm2 | m | 72.03
Żwir do betonów zwykłych wielofrakcyjny uziarnienie 2-31.5mm | m3 | 100.3
Okno aluminiowe stałe zewnętrzne, z przegrodą termiczną szklone szybą zepoloną | m2 | 623.41
Płyta drogowa, betonowa kwadratowa, typ K - 30x30x12 cm | szt | 5.48
Puszka n/t-w/t 1-krotna PK60.201,935.07.12 | szt | 1.35
Okno z PVC typu VEKA, z okuciami obwiedniowymi, białe typ O26/O27VE - 56,5x143,5 cm | szt | 363.38
Belka nadprożowa żelbetowa okienna L19-N/210 209x19x9·cm | szt | 46.35
Złączka do rur elektroinstalacyjnych stalowych prosta ZS-P, gwint P21 | szt | 4.75
Przewód H07V2-K/LgYc-450/750V 4 mm2 | m | 3.99
Złączki redukcyjne z mosiądzu fi 40/32 mm | szt | 64.84
Czujka ruchu PIR EV 425P | szt | 147.46
Króciec żeliwny ciśnieniowy przejściowy bosy ŻPŻ 50 mm | kg | 49.17
Pustak ceramiczny stropowy POROTHERM typu 15/50 o wym. 40x25x15 cm | szt | 4.35
Płyta styropianowa EPS 100 (PS) laminowana dwustronnie papą asfaltową podkładową tradycyjną, grub. 8 cm | m2 | 33.68
Zawór równoważąco-odcinający Kombi-3-plus gwintowany (gw) fi 15 mm na powrocie | szt | 125.42
Kabel YKSY 0,6/1kV 5x2,5·mm2 RE | m | 22.29
Pokrywa do studni kablowych telekomunikacyjnych z wypełnieniem, z wietrznikiem OLw - oprawa lekka 500x500 (SK-1) | szt | 76.39
Kabel YHAKXs-10kV 1x300/50 mm2 | m | 136.55
Zawór antyskażeniowy - izolator przepływów zwrotnych gwintowany (gz) typ BA 2760 fi 50 mm | szt | 4274.25
Kolano miedziane 90 stopni LW x LW fi 12 mm | szt | 1.92
Asfalt drogowy modyfikowany - 45/80-55 (80B) | kg | 2.46
Kabel telekomunikacyjny XzTKMXw 750x4x0,4 mm | m | 423.77
Sedes z tworzywa sztucznego do misek ustępowych "Kompakt" | kpl | 82.75
Przewód sygnalizacyjny bezhalogenowy HDGs-300/500V 3x1 mm2 | m | 11.31
Płyta polistyrenowa grubości 3,0 mm | m2 | 43.14
Śruby hakowe do odciążki stojaka | szt | 14.34
Zawór grzejnikowy przelotowy, mosiężny z pojedynczą regulacją fi 25 mm | szt | 26.6
Płyta stropowa żelbetowa kanałowa 4,5kN/m2, S-560x 89 - 450 | szt | 376.8
Zawór grzejnikowy M3173 15 mm z ręczną regulacją pojedynczą prosty mosiężny | szt | 15.48
Zawór odpowietrzający automatyczny mosiężny, Fi·32mm do grzejników | szt | 27.14
Wkładka bezpiecznikowa zwłoczna WT-2/gG lub WTNH-2, 250 A | szt | 32.83
Słup oświetleniowy stalowy typu S-60P, do bezpośredniego mocowania opraw ("prosty") | szt | 775.53
Kurek gazowy mosiężny z jedną końcówką do węża fi 15 mm | szt | 17.23
Odgałęzienie siodłowe z PE Fi·110/32 mm | szt | 161.66
Otulina z wełny szklanej z folią aluminiową o grubości 50 - 80 mm i średnicy wewnętrznej 114 mm, grub. 50 mm | m | 47.39
Zasuwa pierścieniowa żeliwna kołnierzowa PN 1,6 MPa, nr. kat. 2113 fi 50 mm | szt | 231.82
Łącznik p/t klawiszowy, 250V/6A, standard podwyższony IP 20 żaluzjowy | szt | 25.48
Podrynnik żeliwny fi 100 mm, dł. 1000 mm | szt | 114.78
Kołnierz okien "Fakro" 94x140 do pokryć falistych | szt | 265.95
Dzwonki sygnalizacyjne grzechotkowe żeliwne KBC-21203 do 21211 | szt | 140.12
Środek przeciw przyczepności betonu do deskowania "Separator" | kg | 5.05
Haki do rur Fi·65·mm | szt | 2.07
Oprawa do żarówek SOPS-100 100 W, ścienna porcelanowa z kloszem szklanym IP-20 | szt | 12.72
Otulina z pianki poliuretanowej do rur o średnicy nominalnej 25 mm, grub. 25 mm | m | 16.18
Kabel telekomunikacyjny Z-XOTKtsd, Z-XOTKtd (XOTKtsd, XOTKtd) 10G | m | 6.2
Grzejnik do c.o. - konwektor, temp. 90/70/20 C, o mocy cieplnej: powyżej 550 do 800 W | szt | 369.33
Zestaw montażowy do muf przelotowych termokurczliwych na kablach 1-żyłowych CAM 24kV 70-240 mm2 | kpl. | 562.85
Czujka ruchu UP 370C Siemens | szt | 387.98
Zawór zaporowy z kielichami gwintowanymi, żeliwny - 1,6 MPa Nr kat. 201 G i 201 J fi 25 mm | szt | 95.93
Kabel XOTKtdDx 16J | m | 6.62
Tłuczeń kamienny do nawierzchni drogowych, łamany sortowany 40-60·mm | t | 73.34
Przewód YDY 450/750V 5x4,0·mm2 | m | 16.09
Blok ścienny wapienno-piaskowy systemu SILKA E drążony E8 kl. 15, o wym. 33,3x20,0x8 cm | szt | 1.96
Dachówka ceramiczna holenderka (esówka), gat. I | szt | 3.34
Oprawa do żarówek, zewnętrzna pyłoszczelna i bryzgoszczelna ALP 40/MH/S 250/AL, IP-65 | szt | 354.74
Krawędziaki iglaste obrzynane klasa I, długości 3,9-4,8 m | m3 | 893.55
Rura elektroinstalacyjna stalowa gwintowana RS-P36 ze złączką | m | 24.1
Żarówka halogenowa Plusline ES Compact 80 W | szt | 13.64
Kołnierz ognioodporny fi 82 mm | szt | 233.68
Osłona termokurczliwa XAGA-500 75/15-300 Raychem | kpl | 108.95
Wtyk RJ 45 8 pin z obudową | szt | 0.48
Rura elektroenergetyczna z tworzywa giętkia z pilotem RG(-P) 63 mm | m | 8.01
Kabel YKXS-0,6/1 kV 4 x 120 mm2 | m | 603.75
Otulina z syntetycznego kauczuku (Armaflex AC) fi 25 mm, grub. 13 mm | m | 6.93
Otulina poliuretanowa, grubość 30·mm, Dn·65mm | m | 27.72
Przewód (prostka) wentylacyjny kołowy, z blachy aluminiowej typ B/I o średnicy ponad 200 do 315 mm | m2 | 237
Belka nadprożowa żelbetowa L19 N/120 długości 119 cm | szt | 28.43
Końcówka kablowa rurkowa do zaprasowywania na żyłach Al 2KA-185 mm2 | szt | 3.64
Cement portlandzki CEM I/R lub N - CEM I 42,5 workowany | t | 465.85
Trójnik miedziany Fi·35·mm równoprzelotowy lutowany | szt | 39.99
Kolano (krzywka) kanalizacyjna z PVC 89 stopni klasy N fi 200 mm | szt | 37.35
Kołnierz stalowy, okrągły, płaski do przyspawania, na ciśnienie 1,0 - 1,6 MPa fi 20 mm | szt | 9.35
Światlowodowa osłona złączowa MUF-2/24 | szt | 1347.5
Nadproże POROTHERM 11,5 (szer. 11,5 cm, wys. 7,1 cm) o długości belki 150 cm | szt | 15.31
Rynnowy lej spustowy z PVC "Wavin" - rozmiar 100/75 mm | szt | 19.43
Zawór przelotowy z żeliwa ciągliwego ocynkowany fi 80 mm | szt | 97.34
Stycznik instalacyjny modułowy CTX-1 40 A 230 V AC | szt | 274.78
Trójnik kołnierzowy T z żeliwa sferoidalnego fi 300x100 mm | szt | 1985.18
Emalia poliwinylowa ogólnego stosowania brązowa | dm3 | 17.44
Kształtka U z betonu komórkowego - systemu YTONG 60x25x30 cm | m | 42.51
Buczek HB 3551-01 do -06 | szt | 352.5
Końcówka kablowa rurkowa K, do zaprasowania na żyłach Cu 35·mm2 | szt | 1.61
Nadproża POROTHERM 23,8, belka długości 150·cm | szt | 30.93
Płyta chodnikowa betonowa 35x35x5 cm, kl. I, szara | szt | 5.04
Brama stalowa rozwierana pełna z ościeżnicą - ocieplona | kg | 9.38
Osłona rurowa KR-75 AROT do kabli, dzielona giętka | m | 5.3
Przewód YDYt-450/750V 2x2,5 mm2 | m | 4.17
Kabel telekomunikacyjny stacyjny YTKSYekw 42x2x0,5c | m | 14.45
Tkaniny jutowe | m2 | 4.43
Żwir do betonów zwykłych wielofrakcyjny uziarnienie 2-16mm | m3 | 97.55
Mufa - złączka do rur bezkielichowych SS fi 100 mm | szt | 6.77
Wyrzutnie dachowe kołowe typ D Fi·200-250·mm | szt | 173.76
Kabel YKXS-0,6/1 kV 1 x 120 mm2 | m | 147.7
Kabel XOTKtdDx 14J | km | 6.14
Siatka ogrodzeniowa pleciona z drutu ocynkowanego oczka 50x50 mm, fi 2,5 mm | m2 | 9.61
Zestaw przełącznikowy VV-KU 463 | szt | 256.93
Elementy konstrukcji stalowych różnych dla budynków przemysłowych | t | 7229.03
Pustak ścienny systemu POROTHERM typu 44 1/2 P+W o wymiarach 44,0x12,5x23,8 cm, kl. 10 | szt | 5.07
Kabel YHAKXs-10kV 1x185 mm2 | m | 93.96
Łącznik z żeliwa ciągliwego, ocynkowany fi 15 mm | szt | 3.02
Otulina ze spienionego polietylenu do rur o średnicy nominalnej 25 mm, grub. 10 mm | m | 3.19
Przewód TDY 1x2x0,5 mm | m | 0.31
Czerpnie powietrza ścienne typ B kołowe Fi do·315·mm | szt | 116.61
Przewód z żyła Cu H07V-K/LgY-450/750V 2,5 mm2 | m | 2.24
Zawór kulowy czerpalny gwintowany mosiężny Fi·15·mm | szt | 12.56
Płyta wiórowa płaskoprasowana zwykła grubości 16-19 mm | m3 | 766.23
Deska posadzkowa lita z drewna egzotycznego o grubości 15 mm, szerokości od 90 mm, długości od 700 mm, lakierowane - KEMPAS | m2 | 148.7
Przepustnica z PVC-U fi 160 mm | szt | 595.71
Grzejnik rurowy gładki, poziomy z rury fi 65 mm typ GS-4, czterorzędowy: długość grzejnika 0,5 m | szt | 161.95
Kształtka wentylacyjna, kołowa typu "Spiro" z taśmy stalowej ocynkowanej o średnicy ponad 200 do 400 mm | m2 | 95.39
Zawór kulowy do pralki i dolnopłuka fi 15 x 15 mm | szt | 14.67
Płytka gresowa nieszkliwiona, polerowana o wym. 60x60 cm | m2 | 108.36
Wkładka bezpiecznikowa szybka Bi-Wts 660V (500 V) DIV (Bi-Wts) 80A | szt | 21.68
Płuczka ustępowa z tworzywa sztucznego "Dolnopłuk" | kpl | 69.24
Masa uszczelniająca "Silkit" do urządzeń sanitarnych | kg | 29.62
Farba chlorokauczukowa do gruntowania chemoodporna biała | dm3 | 14.62
Kształtka do korytek kablowych KK 100H50 | szt | 12.35
Wkręty stalowe samogwintujące M3,5 z łbem stożkowym lub kulistym | kg | 16.49
Kształtka wentylacyjna kołowa, typ B/II z blachy stalowej czarnej o średnicy ponad 200 do 400 mm | m2 | 217.07
Kolanko nakrętne równoprzelotowe żeliwne ocynkowane A1, Fi·80·mm | szt | 49.92
Zaprawa klejowa sucha do płyt styropianowych, przy dociepleniach metodą lekką "Gabit T" | kg | 0.91
Uszczelka bezazbestowa płaska fi 50 mm | szt | 1.78
Słupki z rur stalowych Fi·70·mm | kg | 8.97
Pokrywa nadstudzienna żelbetowa Fi·1200·mm | szt | 155.28
Rura PVC kanalizacji wewnętrznej kielichowa typ P 110/2,2 mm | m | 15.82
Oprawa do żarówek wnętrzowa, zamknięta, przeciwwybuchowa odbłyśnik OWP 9086006 | szt | 92.77
Przewód elastyczny aluminiowy (-20 do +140 st.C) izolowany wełną mineralną z folią aluminiową gr. 25 mm o śr. 400 mm | m | 58.18
Kabel YKY 0,6/1kV 4x16·mm2 RE | m | 77.44
Zwężka kamionkowa kwasoodporna kielichowa 150/100 mm | szt | 40.18
Syfon umywalkowy z tworzywa sztucznego M1516 Fi·32 mm | szt | 12.07
Pigtail SM E2000 1 m | szt | 42.74
Osłona złączy optotelekomunikacyjnych Fosc B100B/H-CO24/Raychem | szt | 587.84
Emalia poliwinylowa, chemoodporna czarna | dm3 | 17.21
Drzwi płycinowe zewnętrzne, z drewna sosnowego, pełne z zabezpieczeniem antywłamaniowym, fabrycznie wykończone, pełne, o szerokości skrzydła 90 cm | szt | 2293.75
Kolano ciśnieniowe 90 stopni z PVC fi 32 mm z gwintem | szt | 4.45
Żarówka telefoniczna, z trzonkiem T-5,5 | szt | 3.03
Przewód grzejny 15W/m, 250V 2-żyłowy moc 1000-1200W | kpl. | 402.63
Zawór bezpieczeństwa sprężynowy kątowy Fi·32·mm, żeliwny kołnierzowy 1.6·MPa proporcjonalny nr kat. 773 (Si2501) | szt | 929.98
Uchwyty do rur PVC 50·mm | szt | 3.1
Taśma izolacyjna bitumiczna samoprzylepna Carbital na folii aluminiowej | m2 | 33.58
Kabel XHAKXs-15kV 1x300/50mm2 | m | 142.01
Rura elektroinstalacyjna stalowa gwintowana RS-P29 ze złączką | m | 16.82
Podstawa dachowa stalowa kołowa B/II, Fi·do 250mm | szt | 179.63
Szyba zespolona 1-komorowa (dwuszybowa) ze szkła płaskiego float o grubości 2x3 mm i powierzchni szyb ponad 0,5 do 1,0 m2 | m2 | 105.9
Trójnik do rur z PE, PN 16, do połączeń mechanicznych zaciskowych fi 25 mm / 1" Gw | szt | 7.63
Trójnik siodłowy elektrooporowy z PE 100, SDR 11 75/50 | szt | 199.21
Złączka rynnowa z PVC "Wavin" - rozmiar 160 mm | szt | 20.98
Umywalki porcelanowe prostokątne | szt | 142.47
Blacha stalowa powlekana profilowa, dachówkowa grub. 0,55 mm, wys. profilu powyżej 40 mm, powłoka poliester | m2 | 30.51
Zawór kulowy stalowy z końcówkami do spawania fi 40 mm - 4 Mpa | szt | 239.02
Emulsja polioctanowo winylowa -Winacet DP-50 | kg | 5.84
Puszka instalacyjna z tworzywa sztucznego fi 70 mm | szt | 1.11
Mufa VCKT-125-6 Raychem, 300-600p, zamykana mechanicznie | kpl | 820.16
Wysokoprężna lampa metalohalogenkowa MHN-TD, MHW-TD, 70W na trzonku Rx7s | szt | 60.68
Przewód LgYd-450/750V 1,5 mm2 | m | 1.64
Słupek żelbetowy ogrodzeniowy o wym. 12x12x250 cm | szt | 42.3
Cegła kratówka K-1, 25x12x6.5·cm klasa 150 | szt | 1.47
Wkręty stalowe samogwintujące M5,0 z łbem stożkowym lub kulistym | kg | 13.43
Dwuzłączka prosta nakrętno-wkrętna płaska z żeliwa ciągliwego, ocynkowana fi 65 mm | szt | 64.6
Kratka wentylacyjna z profili Al, typ K1+P do 2520·mm | szt | 205.3
Bloczek ścienny z betonu komórkowego - systemu YTONG 60x20x40,0 cm kl. PP3/0.5S+GT z uchwytem, profilowany na pióro i wpust | m2 | 137.89
Podstawa amortyzacyjna płytowo-rolkowa pod wentylatory, Fi 315-500mm | szt | 885.64
Rura osłonowa z PVC-U fi 100x2,5 mm | m | 5.94
Kabel sygnalizacyjny YKSY-0,6/1kV, 14x1,5 mm2 | m | 29.81
Kabel YKSY 0,6/1kV 3x1,5·mm2 RE | m | 8.13
Rura stalowa ze szwem średnia, czarna, gwintowana ze stali 10 BX fi 80 | m | 29.69
Rura stalowa ze szwem gwintowana ocynkowana, (Dn·32) 42,4/3,2 średnia | m | 17.21
Mieszanka z asfaltu lanego do nawierzchni drogowych piaskowa do warstwy ścieralnej | t | 227.78
Kryza dławiąca kołnierzowa ze stali nierdzewnej fi 40 mm | szt | 19.03
Złączki dla uziemień prętowych o średnicy 17,2 mm | szt | 13.39
Wydłużka stalowa U-kształtowa gładka typu I, Dn·150·mm | szt | 571.74
Rura osłonowa dla kabli optotelekomunikacyjnych, trudnopalna PE-HD fi 32x2,9 mm | m | 4.59
Rozłącznik ręczny zatablicowy LO 250Z,660V | szt | 325.81
Wodomierz skrzydełkowy JSw 32 mm | szt | 279.81
Rozjazd torów z szyn typu UIC60 odmiany spawanej wolno leżący Rz S60-300-1:9 ss | kpl. | 123000
Rura PP-R 2,0MPa, z płaszczem Al Fi·16/2,7mm | m | 7.49
Środek do odgrzybiania murów oraz dezynfekcji przegród "Izomur" | dm3 | 25.84
Przewód Cu oponowy OnPd-450/750V (H07RN-F) 3x6 mm2 | m | 18.6
Nafta do oświetlenia | kg | 6.42
Złączka stalowa, czarna do rur instalacyjnych fi 15 mm | szt | 1.59
Tłumiki akustyczne płytowe prostok. obwód 1800-2000mm | szt | 610.6
Zawór bezpieczeństwa sprężynowy, gwintowany, Nr kat. 360 fi 15 mm - staliwny | szt | 52.63
Redukcja ciśnieniowa elektrooporowa z PE 160/110 mm | szt | 191.8
Puszka z tworzywa sztucznego p/t okrągła końcowa, PK-60 | szt | 0.53
Przewód samonośny Al AAsXS 12/20kV 1x70 mm2 | m | 13.67
Kabel energetyczny YHAKXs-20kV 1x240/50 mm2 | m | 109.15
Uszczelki gumowe do przewodów wentylacyjnych prostokątne, obwód 4600mm | szt | 10.98
Czerpnie powietrza ścienne typ A prostokątne, obwód do 2000mm | szt | 159.16
Bloczek ścienny z betonu komórkowego, uzupełniający - systemu YTONG 60x10x30 cm kl. PP4/0.6 - gładki | szt | 6.75
Kabel YAKY 0,6/1kV 4x16·mm2 SE | m | 12
Trójnik do rur z PE, PN 16, do połączeń mechanicznych zaciskowych fi 63 mm | szt | 37.09
Izolator stacyjny przepustowy w.n. sworzniowy, ceramiczny SPN 8/10/630 | szt | 865.15
Rozłącznik małogabarytowy tablicowy 3-fazowy 4-biegunowy FR-304 (do 100A) | szt | 82.61
Okna z PVC 2-szybowe "Veka" 032a/033aVE | szt | 705.11
Kompensator żeliwny kołnierzowy TKK fi 125 mm | szt | 284.89
Lampka sygnalizacyjna tablicowa LST | szt | 36.6
Żarówka halogenowa 50 W, 12 V | szt | 7
Złączka NK 24654 AL 25 | szt | 2.02
Kabel YHAKXs-30kV 1x120/50mm2 | m | 98.14
Trójnik z polipropylenu PP-R fi 90 mm | szt | 56.01
Haki do rur Fi·32-40·mm | szt | 2.07
Zawór zaporowy z nasadą kozłową, kołnierzowy, staliwny - 4 MPa, Nr kat. 218 fi 125 mm | szt | 1936.38
Dwuzłączka PP-R, Fi·20·mm | szt | 0.84
Wspornik uniwersalne CU 200 GS o wym. 139x257 mm | szt | 13.32
Kolano (krzywka) kanalizacyjna z PVC 89 stopni klasy N fi 75 mm | szt | 6.47
Zaprawa klejowa sucha do płyt z wełny mineralnej, przy dociepleniach metodą lekką "Atlas Roker W-20" | kg | 1.22
Rura PVC ciśnieniowa kielichowa typ "W" 1,0·MPa Fi·280·mm | m | 217.69
Kabel sygnalizacyjny Cu YKSYekwtY 10x2,5 mm2 | m | 52.14
Płyta dachowa żelbetowa korytkowa otwarta DK-300/60 o wymiarach 299x59x10 cm | szt | 77.52
Wydłużka U-kształtowa, gładka z rury stalowej fi 44,5 mm | szt | 195.74
Kabel YKSYekwtY 0,6/1kV 14x1,0·mm2 | km | 37.8
Pustak szklany "250" 250x250x80mm bezbarwny | szt | 15.14
Wydłużka stalowa U-kształtowa gładka typu I, Fi·76.1/3.2 mm | szt | 290.5
Kołki rozporowe Metalplast | szt | 0.18
Gniazdo telefoniczne RJ-12 do mocowania w listwach | szt | 22.29
Przewód AsXSn 0,6/1kV RMC 4x95+2x25·mm2 | m | 65.21
Płyta z wełny mineralnej do izolacji ścian zewnętrznych ocieplanych metodą lekką mokrą z okładziną elewacyjną z mas tynkarskich, o grubości: 50 mm | m2 | 28.32
Uszczelki gumowe do przewodów wentylacyjnych kołowe 800·mm | szt | 7.34
Wspornik do umywalki porcelanowej | szt | 7.13
Oprawa do świetlówek wnętrzowa, zamknięta przemysłowa 2x20W, OPK-220 pyło-, bryzgoodporna | szt | 74.82
Trójnik równoprzelotowy z CPVC do połączeń klejonych (do c.w. i c.o.) fi 40 mm | szt | 19.42
Uchwyty do rur PVC 110·mm | szt | 4.11
Okładzina na poręcze PVC profil 1-40x8mm | m | 5.32
Króciec żeliwny F ciśnieniowy 1-kołnierzowy 100x400 mm | szt | 152.79
Trójnik kołnierzowy T z żeliwa sferoidalnego fi 500x200 mm | szt | 5674.56
Kabel energetyczny YHAKXs-30kV 1x300/50 mm2 | m | 165.12
Podstawa dachowa prostokątna stalowa typ A, 1760-2520mm | szt | 301.98
Gniazdo telewizyjno-radiowe do mocowania w listwach instalacyjnych | szt | 28
Kabel energetyczny YKY-0,6/1kV, 1x95 mm2 | m | 115.26
Pustak ścienny "Alfa" - żużlobetonowy o wym. 49x24x10,2 cm | szt | 3.51
Rura instalacyjna z tworzywa sztucznego typu Peschel - rura karbowana ICTA fi 25/18,3 mm | m | 2.46
Podstawa bezpiecznikowa stacyjna NU 00 1-biegunowa 160 A | szt | 17.27
Zawór zaporowy grzybkowy z kielichami gwintowanymi żeliwny prosty 1.6·MPa nr kat.201, Fi·32·mm | szt | 105.89
Rura stalowa bez szwu stosowana w ciepłownictwie, średnia, czarna fi 88,9/4,5 mm | m | 38.27
Kolano z rur stalowych bez szwu na ciśnienie 1,6 MPa, 90 st. fi 108,0 mm | szt | 78.75
Rura stalowa bez szwu stosowana w ciepłownictwie, średnia, czarna fi 101,6/4,5 mm | m | 48.07
Płyta z wełny mineralnej do izolacji poddaszy, stropów drewnianych, sufitów podwieszanych i podłóg na legarach, o grubości: 120 mm | m2 | 24.66
Kabel telekomunikacyjny Z-XOTKtsd, Z-XOTKtd (XOTKtsd, XOTKtd) 20G | m | 10.43
Lakier poliuretanowy 1-składnikowy do parkietów | dm3 | 20.68
Rozdzielnica skrzynkowa blaszana bez wyposażenia n/t IP-55 50x50x21 cm | szt | 207
Otulina z wełny szklanej, grubość 50·mm, Fi·89·mm | m | 35.88
Utwardzacz do tworzyw sztucznych Z-1 | kg | 17.3
Kabel YKSY 0,6/1kV 14x1,5·mm2 RE | m | 29.81
Właz kanałowy żeliwny średnica 600·mm | szt | 67
Bateria umywalkowa i zlewozmywakowa stojąca mosiężna chromowana standardowa M1307 15 | szt | 151.5
Płyta warstwowa dachowa z rdzeniem z pianki poliuretanowej, z okładziną z blach stalowych, grubość rdzenia 100 mm | m2 | 126.65
Puszka podłogowa do podłóg podniesionych (technicznych) - pozioma 18 modułów (bez wykładziny) | szt | 413.78
Rura PP-R 2,0MPa Fi·40/6,7·mm | m | 13.21
Okna i drzwi balkonowe z drewna sosnowego dla budownictwa mieszkaniowego, jednoramowe, lazur - kolor, zestaw szybowy niskoemisyjny typ O10 , 011 - 58x115,5 cm (0,46 m2) | szt | 569.8
Stelaż zapasu kabli światłowodowych SZ-6 (w studni samorozwijalny) | kpl. | 264.19
Pustak ścienny systemu POROTHERM typu 50 1/2 P+W (pióro+wpust) o wymiarach 50,0x12,4x23,8 cm, kl. 10 | szt | 5.71
Zawór zaporowy grzybkowy żeliwny z nasadką kozłową nr kat.215 1,6·MPa Fi·100·mm | szt | 645.71
Kurtyna podczerwieni pasywnej IR 312 C | szt | 519.79
Podstawy dachowe stalowe kołowe typ B/III Fi·250·mm | szt | 265.36
Zwężka żeliwna ciśnieniowa 2-kołnierzowa FFR, 150/80 mm | szt | 143.22
Wanna kąpielowa z tworzywa sztucznego 1700 x 750 mm | szt | 792.52
Belka stropowa żelbetowa typu TECHBUD długości do 3,9 m | m | 18.54
Kabel YKY 0,6/1kV 4x95·mm2 SM | m | 452.96
Kabel telekomunikacyjny stacyjny YTKSYekw 21x2x0,8 | m | 14.77
Tłumiki akustyczne płytowe prostok. obwód 2000-2600mm | szt | 833.18
Lampa rtęciowa wysokoprężna dławikowa HPL-N 400 W E-40 | szt | 33.56
Krąg żelbetowy o wys. 500 mm, Fi·1400 mm | szt | 356.75
Łuk stalowy gładki czarny R=2Dn/90° 50 | szt | 52.76
Mufa żeliwna odgałęźna HM 43/34 | szt | 300.47
Zaślepka elektrooporowa z PE Fi·180 mm | szt | 376
Wyłącznik nadprądowy 1-biegunowy S191 C·63A | szt | 30.9
Złącze kablowe ZK-3a | szt | 883.83
Króciec amortyzacyjny brezentowy prostokątny, obwód 2600·mm | szt | 123.68
Rura stalowa ze szwem średnia, czarna, gwintowana ze stali 10 BX fi 65 | m | 24.61
Rura stalowa ze szwem średnia, czarna, gwintowana ze stali 10 BX fi 25 | m | 9.7
Ogranicznik przepięć 2P typu złożonego DEHNventil M TT, DV M TN 255 (B+C) | szt | 1993.69
Kabel YKYFty 0,6/1kV 4x150·mm2 SM | m | 776.16
Kabel energetyczny bezhalogenowy NKGs 1x240 mm2 | m | 311.16
Rura stalowa ze szwem gwintowana czarna (Dn·15) 21,3 | m | 6.28
Przewód AsXSn 0,6/1kV RMC 2x25·mm2 | m | 10.5
Kabel telekomunikacyjny Z-XOTKtdD, Z-XOTKtsdD, XOTKtdD 48J | m | 14.48
Kształtownik stalowy profil U-55x40x0.6 do płyt gipsowo-kartonowych | m | 3.41
Trójniki 90 st. redukcyjny bosy z PE fi 110/63 mm | szt | 254.3
Płyta z wełny mineralnej do izolacji poddaszy, stropów drewnianych, sufitów podwieszanych i podłóg na legarach, o grubości: 100 mm | m2 | 18.21
Trójnik PVC kanalizacji wewnętrznej 45°, 160x160·mm | szt | 39.21
Ołów w blokach | kg | 10.41
Zasuwy stalowe kołowe typ B, Fi·do 150·mm | szt | 88.5
Wkładka bezpiecznikowa zwłoczna WT-3/gG lub WTNH-3, 315-630 A | szt | 78.36
Zlewozmywak z blachy nierdzewnej 2-komorowy gatunek I | szt | 294.14
Lampka sygnalizacyjna tablicowa LYR | szt | 29.04
Gwoździe budowlane papowe gołe | kg | 5.54
Podparcie stałe poziome A, dla rur Fi·40 mm | szt | 12.29
Kompensator do PB 400 | szt | 49.58
Zestaw przełącznikowy BY PASS do UPS BP 680/380 | szt | 449.91
Otulina z wełny szklanej o grubości 20-40 mm i średnicy wewnętrznej 22 mm, grub. 40 mm | m | 17.85
Wspornik mocowany centralnie SCF 300 GS | szt | 23.89
Drewno na stemple budowlane, okrągłe iglaste - korowane Fi·6-20 cm | m3 | 323.44
Kształtowniki stalowe walcowane na gorąco, kątowniki równoramienne 20x20x3-200x200x20 mm | kg | 2.88
Deska posadzkowa lita z drewna egzotycznego o grubości 15 mm, szerokości od 90 mm, długości od 700 mm, lakierowane - PALISANDER, TEAK, WENGE | m2 | 269.68
Kabel YKYFty 0,6/1kV 4x2,5·mm2 RE | m | 27.4
Trójnik PP-R, Fi·20·mm | szt | 1.03
Profil aluminiowy do tynków, długości 250 cm - listwa cokołowa o szerokości 53-83 mm | szt | 8.89
Bale iglaste strugane jednostronnie klasa II | m3 | 978.1
Podparcie ślizgowe typ A dla rur o Fi·32mm | szt | 7.17
Kuchnia gazowa 4-palnikowa z piekarnikiem gazowym | szt | 738.79
Otulina z wełny szklanej, grubość 30·mm, z osłoną Al, Fi·22 mm | m | 15.55
Kabel YKY 0,6/1kV 4x50·mm2 SM | m | 239.49
Stycznik instalacyjny modułowy CTX-1 25 A 230 V AC | szt | 117.92
Bloczek z betonu komórkowego M500-700, 59x30x24cm | szt | 10.19
Kabel YHAKXs-10kV 1x120 mm2 | m | 78.24
Profil aluminiowy do ociepleń, długości 250 cm - narożnik z siatką | szt | 3.64
Wydłużka stalowa U-kształtowa gładka typu I, Dn·80·mm | szt | 349.83
Przewód went.z taśmy Al Alumflex fi 500 mm | m | 33.19
Narożnik 90 st. z PVC "Gamrat" - rozmiar 125 mm | szt | 16.39
Uszczelka do połączeń prefabrykatów betonowych fi 1000 mm | szt | 49.72
Łącznik przeznaczony do mocowania w listwach instalacyjnych standard podwyższony IP-34 żaluzjowy | szt | 36.89
Rura betonowa typ "C" o przekroju kołowym, ze stopką łączona na zakład, z betonu klasy B-20 fi800 mm | m | 132.46
Rynna dachowa z polichlorku winylu o średnicy 130 mm, "Wavin" | m | 13.81
Przewód H07V2-R/LYc-450/750V 50 mm2 | m | 40.9
Farba ftalowa nawierzchniowa ogólnego stosowania czerwona | dm3 | 13.65
Otulina z wełny mineralnej Gulfiber bez osłony, Fi·76/60 | m | 44.62
Kabel energetyczny YKY-0,6/1kV, 3x16 mm2 | m | 62.74
Trójnik kołnierzowy T z żeliwa sferoidalnego fi 250x80 mm | szt | 1366
Kabel energetyczny XUHAKXs 1x120/50; 8,7/15kV | m | 83.86
Płyta dachowa żelbetowa korytkowa otwarta DK-300/60, 299x59x10cm | szt | 77.52
Automat schodowy 240 V 10 A o czasie 0,5-10 min, do puszki IP-20 | szt | 38.66
Żwir do betonów zwykłych, wielofrakcyjny, uziarnienie 2-31,5 mm | m3 | 100.3
Łuk segmentowy do wody z PE 100, SDR 11, fi 180 mm / 30 st. | szt | 151.13
Przekładka podszynowa z zamocowaniem klasycznym D-60 | szt | 1.9
Podokiennik wewnętrzny lastrykowy na szarym cemencie, grubości 5 cm | m2 | 174.61
Szafa telefoniczna kablowa metalowa 19" - 42 U | szt | 2540.5
Rura preizolowana czarna bez szwu, standardowa bez alarmu fi 48,3/110 mm | m | 57.73
Pustak ścienny żużlobetonowy "Alfa" 49x24x10.2·cm | szt | 3.51
Płyta stropowa żelbetowa z kanałami o przekroju kołowym fi 17,8 cm, dla obciążenia zewnętrznego 10 kN/m2, dla budownictwa ogólnego, mieszkaniowego i przemysłowego - 410x119 - 1000 | szt | 406.9
Rozdzielnica naścienna IP-20/42 RN 4x12, czterorzędowa bez drzwiczek | szt | 253.32
Płyta stropowa żelbetowa kanałowa 4,5kN/m2, S-500x 89 - 450 | szt | 333.94
Taśma izolacyjna "Denso" - plastyczna | m2 | 4.71
Kabel YKXS-0,6/1 kV 5 x 35 mm2 | m | 228.26
Otulina ze spienionego polietylenu do rur o średnicy nominalnej 100 mm, grub. 20 mm | m | 53.86
Haki do rur Fi·50·mm | szt | 2.07
Przycisk klawiszowy, 250V/10A: "dzwonek" lub "światło" IP-20 | szt | 7.83
Mata z wełny mineralnej jednostronnie pokryta folią aluminiową, o grubości 80 mm | m2 | 58.07
Złączka kompensacyjna do rur elektroinstalacyjnych z tworzyw sztucznych ZCL 37 | szt | 0.61
Centralka sygnalizacji pożarowej IGNIS 1080 | szt | 2237.28
Deski iglaste obrzynane nasycone klasa III, grubości 19-25·mm | m3 | 734.5
Grzejnik do c.o. - konwektor, temp. 90/70/20 C, o mocy cieplnej: powyżej 800 do 1400 W | szt | 444.93
Łubki Ł-60 W6, 6-otworowe | szt | 162.23
Odmulacz z rur stalowych do instalacji c.o. i ciepłej wody "IOW" średnica odmulacza 150 mm, średnica kroćców przyłącznych 40 mm , na ciśnienie 1,6 MPa | szt | 736.06
Uszczelki gumowe płaskie do połączeń kołnierzowych fi 1000 mm | szt | 49.33
Kabel YKSY 0,6/1kV 30x2,5·mm2 RE | m | 92.02
Kształtownik stalowy rusztu pod płyty gipsowo-kartonowe - klips mocujący do profili CD | szt | 1.55
Wyłączniki kompaktowe 500-600 V typu D 160 3P3D 63 FAV | szt | 700.38
Przycisk sterowniczy 500 V, 2 A N-427/K-10 do wbudowania | szt | 14.91
Kolano dwukołnierzowe 90 st. Q z żeliwa sferoidalnego fi 80 mm ze stopką | szt | 256.32
Deszczułki posadzkowe lite brzozowe klonowe jaworowe, grubości 22mm klasa II | m2 | 81.62
Płyta pilśniowa porowata, bitumowana, o grubości 12,5 mm | m2 | 6.09
Złączka (mufa) miedziana lutowana (LWxLW) fi 18 mm | szt | 1.26
Centralny mieszacz termostatyczny z regulacją temperatury, zaworami zwrotnymi i filtrami (PREMIX) fi 1 1/4" x 1 1/4" | szt | 4367.69
Żywica epoksydowa Epidian 6 | kg | 24.8
Oprawa do żarówek wnętrzowa strugoodporna ZOP-100W | szt | 17.96
Słupki z rur stalowych Fi·32·mm | kg | 8.97
Zawór zaporowy grzybkowy żeliwny z nasadką kozłową nr kat.215 1,6·MPa Fi·50·mm | szt | 221.07
Folia polietylenowa budowlana osłonowa 0,06-0,10·mm | m2 | 0.75
Kabel YAKY 0,6/1kV 1x240·mm2 RM | m | 34.39
Płyta poliuretanowa grub. 40-45 mm | m2 | 45.97
Okno dachowe obrotowe o wym. 74x140 cm, pakiet szybowy energooszczędny | szt | 1077.33
Krawędziaki iglaste wymiarowe nasycone klasa II | m3 | 902.55
Deski iglaste obrzynane klasa II, grubości 22·mm | m3 | 693.14
Tłumnik akustyczny okrągły prosty z izolacją 50 mm, o średnicy 100 mm i długości 600 mm | szt | 133.91
Pustak ceramiczny ścienny szczelinowy typu U/220 - 25,0x18,8x22,0 cm, kl. 20 | szt | 3.66
Złączka PVC ciśnieniowa do łączenia na klej Fi·32·mm | szt | 2.28
Latarnia sygnałowa uliczna PHG 22301-05, 09-11, 3-komorowa | szt | 969.32
Trójnik 90 st. równoprzelotowy bosy z PE fi 110 mm | szt | 157.82
Kryza dławiąca w instalacji c.o. do połączeń gwintowanych, Fi·20·mm | szt | 3.57
Kabel energetyczny bezhalogenowy NKGs 30x1,5 mm2 | m | 158.44
Kolana PE do zgrzewania elektrooporowego 1,0·MPa 45° (woda) 160 mm | szt | 505.12
Kabel XOTKtdDx 6J | km | 4.5
Emalia epoksydowa chemoodporna, żółta | dm3 | 30.23
Łuk segmentowy do wody z PE 100, SDR 11, fi 180 mm / 45 st. | szt | 175.7
Deski iglaste obrzynane wymiarowe nasycone klasa II grubości 22·mm | m3 | 900.83
Kabel YAKY 0,6/1kV 4x25·mm2 SE | m | 16.36
Króciec żeliwny ciśnieniowy przejściowy bosy, typu ŻPŻ, do rur z tworzyw sztucznych, fi 80 mm | szt | 56.64
Słup żelbetowy OZ-9 | szt | 592.22
Grodzice stalowe gięte na zimno GZ4 | t | 3.12
Grzejnik stalowy podpodłogowy o głęb. 45 cm i szer. 42 cm, dług, 2,80 m | szt | 4648.9
Przewód LGs-d-450/750V 4 mm2 | m | 4.3
Wywietrzaki cylindryczne dachowe stalowe czarne, Fi·315·mm | szt | 256.46
Sygnalizator ostrzegawczy SA-K5 akustyczny | szt | 60
Podparcia stałe poziome - typ A i B fi 25 - 65 mm | szt | 12.29
Zaprawa klejowa sucha do płyt styropianowych, przy dociepleniach metodą lekką "Ceresit CT 85" | kg | 1.29
Przepust skrzynkowy żelbetowy drogowy zamknięty, klasa obciążenia A, beton C45/55, długość 100 cm, o wym. 100x100 cm | szt | 1102.8
Przewód OWY 300/500V 3x1,5·mm2 | m | 3.93
Domieszka napowietrzająca do betonu "Betostat" | kg | 4.89
Oprawa do lamp sodowych SGS 101/70W mocowana na wysięgniku | szt | 287
Kabel energetyczny bezhalogenowy NKGs 3x240 mm2 | m | 829.81
Pręt spawalniczy z PVC nieplastyfikowanego o średnicy 2-6 mm | kg | 31.65
Bale dębowe obrzynane klasa III | m3 | 1397.6
Kołnierz stalowy okrągły 1,0MPa Fi·400 mm | szt | 340.12
Denko rynnowe z PVC wewnętrzne " Wavin" - rozmiar 160 mm | szt | 10.56
Bale iglaste obrzynane - wymiarowe, nasycone, grubości 50,0 - 100,0 mm kl. I | m3 | 1291.2
Ramy ogrodzeniowe z kątowników wypełnione siatką | kg | 7.71
Czujniki zaniku fazy dwustronne inne | szt | 65.67
Przewód LYd 450/750V 25 mm2 | m | 20.68
Płyta chodnikowa betonowa 35x35x5cm klasa I, szara | szt | 5.04
Skrzydło płytowo-płycinowe D6 80x203·mm oszklone malowane | szt | 351.68
Mufa VCKT-90-3 Raychem, 100-300p, zamykana mechanicznie | kpl | 630.22
Deski iglaste obrzynane nasycone klasa III, grubości 45·mm | m3 | 791.4
Listwa zaciskowa do montażu na szynę TH 35 (1x10+4x10) 5x10 mm2 | szt | 2.13
Wkręt stalowy samowiercący z łbem stożkowym lub kulistym o średnicy: 3,9 mm | kg | 14.54
Kabel YAKYFty 0,6/1kV 4x120·mm2 SE | m | 74.4
Przewód OW 440V 3x2,5 mm2 | m | 7.47
Kurek kulowy KSK z głowicą samozamykającą fi 50 mm | szt | 2203.56
Śruby łubkowe z nakrętkami Słb - 130 | szt | 6.26
Gniazdo komputerowe typu RJ-45 8-biegunowe pojedyncze nt kat. 5 | szt | 29.17
Świetlówka compaktowa 26 W; 250V z trzonkiem G-24q-3 | szt | 24.88
Przewód H07Z-R 25 mm2 | m | 27.33
WyŁącznik nadmiarowy wkrętkowy GHS 101 L 16 A VPO 2160 E-27 | szt | 20.76
Zawór odcinający o połączeniach kołnierzowych typu MAG-3 fi 32 mm | szt | 1474.7
Bariera drogowa stalowa ocynkowana z łącznikami i śrubami | t | 6563.96
Zaprawa budowlana zwykła cementowa M-7 | m3 | 194.11
Wyposażenie sygnalizacyjne 4P - do ochronników czterobiegunowych | szt | 157.21
Rura PVC ciśnieniowa bezkielichowa typu B 1,0 MPa 32,0·mm | m | 5.6
Zawory zwrotne kołnierzowe antyskażeniowe 1,6 MPa, 65 st. C fi 150 mm | szt | 7458.91
Skrzydło płytowe D10w 42·mm, 80x200 (1,60m2), wejściowe pełne oklejone folią | szt | 259.86
Zestaw montażowy ELRA III Z 240 mm2 | kpl | 230.25
Zawór zaporowy z nasadą kozłową, kołnierzowy, żeliwny - 1,6 MPa, Nr kat. 215 fi 40 mm | szt | 192.99
Rura stalowa czarna bez szwu, ze stali gatunek R, R35, 18G2A fi 457,0/11,0 mm | m | 518.76
Śruba fundamentowa z końcem zawiniętym, z nakrętką M12 | kg | 11.16
Kabel sygnalizacyjny Cu YKSYekwtY 14x1 mm2 | m | 37.8
Króciec amortyzacyjny brezentowy, Fi 0-400·mm | szt | 87.15
Łącznik z żeliwa ciągliwego, ocynkowany fi 80 mm | szt | 39.67
Oprawa do lamp sodowych uliczna mocowana na wysięgniku OUSd-50 i -70, z klasa | szt | 466.93
Przewody wentylacyjne z winiduru typ E prostokątne, obwód 2400-4000·mm | m2 | 235.2
Przewód do TV kablowej i satelitarnej, sieci rozdzielczych YWDXek 75-0,75/4,8 | m | 2.7
Uziemienie prętowe, pogrążalne typu GALMAR, ze stali ciągnionej z warstwą Cu o średnicy: fi 17,2 mm | m | 30.76
Króciec żeliwny ciśnieniowy przejściowy 1-kołnierzowy typu FW, do rur z tworzyw sztucznych, fi 300 mm | szt | 405.17
Płyta dachowa żelbetowa korytkowa zamknięta DKZ/200/60 | szt | 60.29
Kabel telekomunikacyjny stacyjny YTKSY 5x2x0,5 mm2 | m | 2.19
Osłona rurowa A 110 PS AROT do kabli, dzielona sztywna | m | 32.09
Otulina z wełny szklanej o grubości 20-40 mm i średnicy wewnętrznej 114 mm, grub. 30 mm | m | 24.81
Płyta styropianowa laminowana 1-stronnie papą asfaltową odmiana 15/50 | m2 | 20.14
Przewód grzejny 8-10W/m, 250V 1-żyłowy moc 140-150W | kpl. | 113.47
Obudowa blaszana naścienna ON 1000x300 z drzwiczkami | szt | 222.79
Rura stalowa ze szwem gwintowana czarna (Dn·25) 33,7 | m | 9.7
Przewód YDYp 450/750V 3x1,5·mm2 | m | 3.49
Podparcie ślizgowe typ A dla rur o Fi·65mm | szt | 13.26
Keramzyt gruby jednofrakcyjny 16-31.5·mm | m3 | 178.21
Zawór zaporowy z nasadką kozłową staliwny 4MPa Fi·100mm | szt | 1462.5
Uchwyt do rur z polietylenu pojedynczy fi 25 mm z kołkiem | szt | 1.47
Kabel elektroenergetyczny bezhalogenowy (N)HXH FE 180/E 90, 1 x 150 mm2 | m | 211.96
Kabel YAKY 3,6/6kV 3x150·mm2 SM/16 | m | 112.21
Króciec żeliwny ciśnieniowy FF 2-kołnierzowy 80x500 mm | szt | 166.9
Trójnik kołnierzowy T z żeliwa sferoidalnego fi 600x300 mm | szt | 8157.78
Kabel energetyczny YKYFty SM, 4x185 mm2 | m | 952.53
Złączka kablowa do zaprasowania typu: ZAE-25 mm2 | szt | 1.27
Zawór grzejnikowy M3172 32 mm z ręczną regulacją podwójną prosty żeliwny ocynkowany | szt | 30.4
Zawór odpowietrzający automatyczny do instalacji c.o. mosiężny JFA-4711 15 mm | szt | 21.99
Listwy przymykowe | m | 4.33
Parapet zewnętrzny z blachy ocynkowanej malowany lakierem (powlekany) | m2 | 90.98
Kabel sygnalizacyjny YKSY-0,6/1kV, 48x1 mm2 | m | 68.03
Izolator stacyjny wsporczy wysokonapięciowy wnętrzowy SW 4-10 | szt | 35.88
Drzwi wewnętrzne płycinowe, z drewna sosnowego - pełne o szerokości 90 cm , fabrycznie wykończone | szt | 854.15
Kabel YAKY 0,6/1kV 4x120·mm2 SE | m | 56.4
Drzwi aluminiowe zewnętrzne przymykowe, wypełnione jednoskrzydłowe - półpełne | m2 | 926.02
Opaski drewniane drzwiowe i okienne | m | 4.72
Grzejnik żeliwny członowy typ T-1 | element | 43.29
Płyta dachowa żelbetowa korytkowa zamknięta DKZ/180/60 | szt | 64.52
Okna z PVC 2-szybowe "Veka" 050/051VE | szt | 909.78
Płyta styropianowa laminowana 2-stronnie papą asfaltową odmiana 15/80 | m2 | 28.58
Trójnik kołnierzowy T z żeliwa sferoidalnego fi 500x400 mm | szt | 6103.44
Otulina z wełny szklanej o grubości 50 - 80 mm i średnicy wewnętrznej 219 mm, grub. 60 mm | m | 72.76
Otulina z wełny szklanej z folią aluminiową o grubości 50 - 80 mm i średnicy wewnętrznej 168 mm, grub. 60 mm | m | 81.02
Kratka wentylacyjna z profili aluminiowych typu K1, K2 (jednorzędowa z kierownicami poziomymi lub pionowymi), o obwodzie do 950 mm | szt | 62.27
Farba poliwinylowa do gruntowania, chemoodporna biała | dm3 | 21.65
Przepust rurowy żelbetowy drogowy, klasa obciążenia B, beton C45/55, długość 100 cm, fi 120 cm | szt | 1034
Trójniki 90 st. redukcyjny bosy z PE fi 160/63 mm | szt | 694.44
Podstawa bezpiecznikowa nn stacyjna PB-3, 630A 660V | szt | 73.17
Płyta z wełny mineralnej do izolacji ścian zewnętrznych wentylowanych z okładziną elewacyjną ze szkła, blachy lub kamienia, o grubości: 160 mm | m2 | 55.05
Miał kamienny łamany (kruszyny) 0-4.0 mm | t | 20.21
Zestaw montażowy do muf termokurczliwych 0,6/1 kV dla kabli 4-żyłowych ZRMZ 120 (JLP-CX4 120AZ) | kpl. | 72.72
Zawór bezpieczeństwa sprężynowy, kątowy, kołnierzowy - 1,6 MPa, Nr kat. 773 (Si 2501) fi 15 mm | szt | 753.78
Osłona rurowa do kabli, polietylenowa "A" o średnicy: 110 mm | m | 19.97
Zawór zaporowy grzybkowy z nasadką kozłową staliwny 4MPa Fi·200·mm | szt | 3740.92
Dwuzłączka prosta nakrętno-wkrętna płaska z żeliwa ciągliwego, czarna fi 65 mm | szt | 53.97
Przewód LGs-M-450/750V 70 mm2 | m | 51.3
Rura betonowa kielichowa WIPRO fi 1000 mm | m | 341.91
Oprawa do żarówek, porcelanowa do zawieszania B-200 200 W, IP-67 z kloszem z poliamidu | szt | 69.27
Przewód radiofoniczny do instalacji wewnętrznych i ziemii XRPX 4 x 0,9 mm | m | 2.78
Skrzynka zapasu kabla liniowego SZ-5 na słup | kpl | 523.91
Zapłonnik LF do świetlówek 4 - 22 W | szt | 1.24
Kołki stalowe do wstrzeliwania | kg | 1.68
Kształtka do korytek kablowych TK 300H60 | szt | 36.24
Słupki drewniane iglaste Fi·7-11 cm długości 2.5 m | m3 | 154.95
Podrynnik żeliwny fi 125 mm, dł. 1000 mm | szt | 143.76
Drut kolczasty dwużyłowy ocynkowany | kg | 5.53
Wyłączniki kompaktowe 500-600 V typu DPX 160 4P | szt | 1234.62
Łącznik prosty ŁP 11040 do kanałów instalacyjnych KI | szt | 7.31
Rura preizolowana systemu ABB standardowa, z alarmem 323,9/450·mm | m | 592.14
Trójnik kamionkowy kanalizacyjny 150x150 mm gatunek I | szt | 117.22
Kolana PE do zgrzewania elektrooporowego 1,0·MPa 45° (woda) 50 mm | szt | 62.25
Wsporniki dachowe dla przewodów fi 8 - 10 mm typ DEHNhold do drutu o 8-10 mm, z gwintem wewnętrznym M8, NIRO | szt | 9.55
Folia z PVC izolacyjna bitumo- i olejoodporna 0,6-0,8 mm | m2 | 13.22
Oprawa do żarówek wnętrzowa strugoodporna OK-2 | szt | 100.55
Kabel telekomunikacyjny Z-XOTKtdD, Z-XOTKtsdD, XOTKtdD 22J | m | 8.09
Gniazdo wtyczkowe izolacyjne podwójne 2P, 10/16 A (jednolite blok) IP20 standard wyższy | szt | 17.69
Kolano 90 st. z CPVC do połączeń klejonych (do c.w. i c.o.) fi 20 mm | szt | 1.86
Podparcie stałe poziome A, dla rur Fi·80 mm | szt | 17.88
Rura preizolowana systemu ABB standardowa, z alarmem 33,7/90 mm | m | 52.54
Podparcie ruchome poziome do rurociągów stalowych typ B - ruchome ślizgowe fi 100 - 150 mm | szt | 31.43
Kryza dławiąca kołnierzowa ze stali nierdzewnej fi 20 mm | szt | 14.8
Listwa przyścienna z drewna liściastego bukowa | m | 8.51
Stelaż zapasu kabli światłowodowych SZ-5 (na słupie) | kpl. | 523.91
Podstawa bezpiecznikowa nn stacyjna PB-2, 400A 660V | szt | 30.32
Kabel YKYFty 0,6/1kV 4x6,0·mm2 RE | m | 49.37
Szkło płaskie "Antisol" - absorbujące promienie słoneczne grubości 5 mm, gat. II | m2 | 46.06
Deski iglaste obrzynane klasa I, grubości 28-45·mm długości 3.3-4.8m | m3 | 994.88
Przepust kablowy uszczelniony RS 68 pojedynczy, stal nierdzewna | szt | 142.24
Gniazda wtyczkowe metalowe IP 44 415V 16A 3P+Z, tablicowe | szt | 30.16
Kabel telekomunikacyjny stacyjny YTKSY 1x4x0,5 mm2 | m | 1.39
Zawór zaporowy grzybkowy kołnierzowy żeliwny prosty 1.6·MPa nk.205 Fi·25·mm | szt | 94.48
Złączka (mufa) miedziana lutowana (LWxLW) fi 35 mm | szt | 10.83
Listwa zaciskowa do montażu na szynę TH 35 1x10 mm2 | szt | 0.61
Kabel energetyczny bezhalogenowy NKGs 4x35 mm2 | m | 216.44
Beton zwykły z kruszywa naturalnego C25/30 (B-30) | m3 | 245.37
Uchwyt NK 2411/N śrubowo kabłąkowy Al 35-50·mm2 | szt | 7
Kabel YTKZYekwc 15x4x0,5·mm | m | 10.1
Okno aluminiowe rozwierane zewnętrzne, bez przegrody termicznej szklone szybą zespoloną | m2 | 698.49
Przewód Cu oponowy H05W-F/OWY-300/500V 5x1,5 mm2 | m | 6.47
Kabel YKXS-0,6/1 kV 3 x 4 mm2 | m | 21.83
Zaślepka elektrooporowa z PE Fi·90 mm | szt | 132.64
Korytko elektroinstalacyjne do kabli i przewodów siatkowe CF 54/150 EZ | m | 18.94
Płyta dachowa korytkowa zamknięta żelbetowa DKZ/200/60 o wymiarach 199x59x10 cm | szt | 60.29
Deski iglaste obrzynane, wymiarowe, nasycone grubości 28-45 mm, kl. III | m3 | 909.7
Miska ustępowa porcelanowa typ 501 gatunek I, z odprowadzeniem wewnętrznym | szt | 158.13
Złączka M 40 T do rurowych osłon polietylenowych DVK | szt | 8.37
Grzejnik rurowy gładki, poziomy z rury fi 65 mm typ GS-4, czterorzędowy: długość grzejnika 4,5 m | szt | 569.45
Pokrywa izolacyjna gniazd bezpiecznikowych EZN, EZV 25/3 | szt | 4.73
Tapeta na tkaninie szklanej | m2 | 7.76
Naświetlacz Halopack z czujnik.H-500.CR 2 | szt | 81.53
Przewód NYM-J/O/YDY-450/750V 2x2,5 mm2 | m | 3.87
Kabel YKXS-0,6/1 kV 3 x 16 mm2 | m | 63.31
Zawór zaporowy z nasadą kozłową, kołnierzowy, staliwny - 4 MPa, Nr kat. 218 fi 80 mm | szt | 1041.71
Narożnik zewnętrzny NZ 17.15 dla listew elektroinstalacyjnych | szt | 2.87
Przepustnica jednopłaszczyznowa, prostokątna typ A, stalowa o obwodzie ponad 1600 do 2000 mm | szt | 129.34
Rura osłonowa PE-HD dla kabli optotelekomunikacyjnych fi 40x3,7 mm | m | 3.3
Patchcord SM Simplex SC-SC 1 m | szt | 21.38
Głowica 6-ramienna do masztów oświetleniowych M-120 do M-240 | szt | 462.8
Kształtka do korytek kablowych KK 200H50 | szt | 18.41
Deski iglaste obrzynane - wymiarowe grubości 28-45 mm, kl. III | m3 | 789.38
Przepustnica kołnierzowa z żeliwa sferoidalnego do bezpośredniej zabudowy w ziemi, PN 10 fi 200 mm | szt | 8453.6
Tuleja ochronna z tworzywa sztucznego (szczelne przejście przez ściany betonowe, ceramiczne) fi 500 mm, L=110 mm | szt | 350.02
Rura z PVC wodociągowa kielichowa, Pnom 1,0 MPa fi 90 / 4,3 mm | m | 23.26
Patchcord MM Simplex ST-ST 1 m | szt | 94.13
Słup oświetleniowy stalowy ocynkowany parkowy S-50 | szt | 597.02
Otulina z wełny mineralnej bez osłony o średnicy wewnętrznej 133 mm grub. 40 mm | m | 34.89
Rura instalacyjna z PVC RG - 25 mm | m | 0.91
Kabel elektroenergetyczny bezhalogenowy (N)HXH FE 180/E 90, 1 x 240 mm2 | m | 352.86
Zestaw montażowy do muf termokurczliwych 0,6/1 kV dla kabli 1-żyłowych JE-1 120-150 | kpl. | 49.78
Końcówka kablowa rurkowa do zaprasowania na żyłach miedzianych K 35 mm2 | szt | 1.61
Bale iglaste obrzynane wymiarowe nasycone klasa II, grubości 50-75·mm | m3 | 986.83
Podstawa bezpiecznikowa wnętrzowa PBPM 20 | szt | 200.65
Furtka ogrodzeniowa z kształtowników stalowych, o szerokości do 1,0 m, malowana antykorozyjnie z zamkiem zwykłym powyżej 1,5 m2 powierzchni | m2 | 269.02
Rura stalowa ze szwem średnia, czarna, gwintowana ze stali 10 BX fi 32 | m | 12.48
Ogranicznik przepięć wysokiego napięcia typu POLIM D 24 N (07) | szt | 304.6
Przepustnica 1-płaszczyznowa stalowa A prostokątna, obwód 1600-2000 | szt | 129.34
Grzejnik żeliwny członowy typ T-1, 1-element. 0.30·Umk | szt | 43.29
Uchwyt odciągowy systemu 4-przewodowego do przyłącza SO 80, linia 4x(16-25) mm2 | szt | 12.63
Uszczelka bezazbestowa płaska fi 25 mm | szt | 0.63
Pustak ścienny systemu POROTHERM typu 25 P+W o wymiarach 25,0x37,5x23,8 cm, kl. 10 | szt | 5.45
Gniazdo ultraszerokopasmowe pojedyncze nt | szt | 32.73
Drabinki kablowe o podwyższonej odporności ogniowej 400H60 E-90 | m | 35.59
Szyba zespolona 1-komorowa, float 2x5/6·mm, do 0.5m2 | m2 | 144.21
Zawór zwrotny antyskażeniowy (do montażu przy wodomierzu) 1MPa, 80 st. C typ. EA 251 fi 32 mm | szt | 255.57
Dwuzłączka PP-R, Fi·75 mm | szt | 15.46
Brama garażowa stalowa, powlekana poliestrem, kolor biały lub brąz uchylna, ocieplana, otwierana automatycznie o pow. do 7 m2 | m2 | 378.64
Pustak ceramiczny stropowy POROTHERM typu 23/50 o wym. 40x25x23 cm | szt | 5.96
Łącznik z żeliwa ciągliwego, czarny fi 80 mm | szt | 33.27
Wkręty mosiężne do drewna M3,0 z łbem stożkowym lub kulistym | kg | 37.48
Farba poliwinylowa do gruntowania, chemoodporna czerwona tlenkowa | dm3 | 22.27
Kolano z rur stalowych bez szwu na ciśnienie 1,6 MPa, 90 st. fi 25,0 mm | szt | 11.74
Zaślepka do rur drenarskich fi 126 mm | szt | 21.74
Rozdzielacz do centralnego ogrzewania 11 obwodowy - "rura w rurze" | kpl. | 289.65
Śruby łubkowe z nakrętkami Sła - 150 | szt | 7.16
Okno drewniane antywłamaniowe (z szybą kl. P4 i okuciem antywłamaniowym), malowane ostatecznie, o wymiarach typ OB17 176x230 cm | szt | 3128.53
Słup oświetleniowy żelbetowy OŻ-9 | szt | 592.22
Grzejnik żeliwny członowy typ T-0, 1-element. 0.20·Umk | szt | 32.62
Rura stalowa ze szwem przewodowa czarna, 219,1/5,6 | m | 121.95
Uchwyt krańcowy dwudzielny UD-80 (NF-5081) do przewodów okrągłych Cu o przekroju 65 mm2 i 80 mm2 | szt | 36.47
Bloczek ścienny z betonu komórkowego - systemu YTONG 60x20x40,0 cm kl. PP2/0.4S+GT z uchwytem, profilowany na pióro i wpust | m2 | 136.43
Oprawa do żarówek 200W przemysłowa OG 200 | szt | 117.59
Bijak SDS MAX do uziomów gwintowanych lub kutych o 12,8 do 17,2 mm | szt | 130.93
Taśma dylatacyjna z PVC uplastycznionego nr "0" (szer. 115 mm) | m | 8.8
Rura drenarska karbowana PVC z otworem 1,5x5,0·mm, 50·mm | m | 2.66
Kolano 90 stopni bose z PE fi 32 mm | szt | 17.11
Oprawa do świetlówek ORN 418A,B,D,E wnętrzowa zamknięta do nabud. | szt | 149.46
Łączniki z żeliwa ciągliwego ocynkowane Fi·25·mm | szt | 4.7
Kształtki ocynkowane wentylacyjne A/I prostokątne, obwód 1400-1800·mm | m2 | 98.43
Otulina z wełny szklanej, grubość 60·mm, Fi·89 mm | m | 46.93
Listewki iglaste o wymiarach 10 x 15 mm, kl. I | m3 | 770.95
Uchwyt do rur z polipropylenu PP-R metalowy z wkładką gumową fi 90 mm | szt | 6.27
Uchwyt krzyżowy do uziomów Galmar 12,8mm | szt | 23.35
Gniazdo telefoniczne n/t RJ12, 936.11.03 pojedyncze | szt | 16.16
Kabel sygnalizacyjny YKSY-0,6/1kV, 30x1,5 mm2 | m | 59.41
Kominek kamionkowy, rura wywiewna kwasoodporna, fi 100 mm | szt | 106.99
Przewód H07V2-R/LYc-450/750V 150 mm2 | m | 119.12
Drewno opałowe iglaste nieokorowane | kg | 91.77
Kolano 90 st. do rur z PE, PN 16, do połączeń mechanicznych zaciskowych fi 40 mm / 1 1/4" Gw | szt | 11.35
Podstawa dachowa stalowa kołowa B/I Fi·160·mm | szt | 109.42
Przewód NYM-J/O/YDY-450/750V 4x1 mm2 | m | 4.4
Obrzeże trawnikowe betonowe 100x30x8·cm szare | m | 12.47
Oprawa piktogramowa OSF 2x8 (2xLF8W) pyłoszczelne i bryzgoszczelne, IP-64 (EXIT) | szt | 119.52
Okno aluminiowe uchylne zewnętrzne, bez przegrody termicznej szklone szybą zespoloną | m2 | 943.26
Kabel energetyczny HAKFtA-8,7/15kV,3x240 mm2 | m | 370.13
Zawór hydrantowy mosiężny 25 mm | kpl | 79.31
Bariery drogowe stalowe jednostronne (1·m = 24·kg) | t | 6563.96
Łącznik n/t-w/t i do listew przyściennych 250V, 6-10A; IP-41 standard podstawowy 2-biegunowy | szt | 11.47
Drzwi Al wewnętrzne przymykowe 1-skrzydłowe całe oszklone | m2 | 909.75
Przewód TDY 1x0,5·mm | m | 0.12
Wyposażenie sygnalizacyjne 1P - do ochronników jednobiegunowych | szt | 88.14
Łuk żeliwny kanalizacyjny fi 70 mm | szt | 32.24
Szpachlówki emulsyjne ogólnego stosowania | dm3 | 6.37
Grzejnik z blachy stalowej, lakierowany z korkiem, odpowietrznikiem, kołkami, wieszakami bez zaworu i głowicy termostatycznej, dwupłytowy wysokości 600 mm i długości 3000 mm | kpl. | 1525.75
Belka nadprożowa ze zbrojonego betonu komórkowego YTONG YN-150/30 o wym. 149x24,9x30,0 cm | szt | 166.46
Korek z żeliwa ciągliwego, ocynkowany fi 50 mm | szt | 7
Oprawa compaktowa typu "downlight" 1x27W | szt | 123.19
Listwa elektroinstalacyjna naścienna odcinek prosty LN 20x10 | m | 2.78
Brama garażowa stalowa, powlekana poliestrem, kolor biały lub brąz uchylna, nieocieplana, otwierana automatycznie o pow. od 7 do 12 m2 | m2 | 548.14
Śruby hakowe M 16 długości L=215-600 mm | szt | 14.34
Rura z polietylenu PEHD typ 100, SDR 11, do gazu fi 25/3,0 mm | m | 3.34
Trójnik kanalizacyjny z PP "Pragma" fi 160/160 mm | szt | 46.54
Zawór wodny przelotowy prosty żeliwny ocynkowany M83 Fi·32·mm | szt | 38.81
Trójnik do rur z PE, PN 16, do połączeń mechanicznych zaciskowych fi 40 mm / 1 1/4" Gw | szt | 16.63
Belka nadprożowa żelbetowa L19 N/240 długości 239 cm | szt | 52.55
Emulsja asfaltowo-lateksowa izolacyjna | kg | 1.62
Osadnik deszczowy żeliwny bezsyfonowy 150 mm | szt | 114.29
Deska posadzkowa z drewna, klejona barlinecka jesion Classic (select) | m2 | 152.2
Przewód Cu oponowy H05W-F/OWY-300/500V 5x2,5 mm2 | m | 9.19
Bale iglaste obrzynane nasycone klasa III, grubości 50-60·mm | m3 | 865.35
Przeciwnakrętka z żeliwa ciągliwego ocynkowana P4, Fi·80·mm | szt | 21.38
Otulina z pianki poliuretanowej do rur o średnicy nominalnej 20 mm, grub. 40 mm | m | 19.93
Zawór przelotowy żeliwny z kurkiem spustowym fi 40 mm | szt | 38.46
Przewód DYd 450/750V 1x4·mm2 | m | 3.31
Pokrywa izolacyjna gniazd bezpiecznikowych EZN, EZV 25A | szt | 3.35
Mufa PE do zgrzewania elektrooporowego 50·mm | szt | 28.19
Kołnierz montażowy z blachy stalowej ocynkowanej do anemostatów kołowych (KKK) fi 200 mm | szt | 19.19
Listwa kablowa KIO IP 30 KIO 160x50 | m | 32.93
Skrzydło płycinowe wytłaczane (profilowane) drzwi wewnętrznych, białe typ D5, oszklone, o wym. 70x203 cm | szt | 324.49
Zawór zwrotny grzybkowy kołnierzowy żeliwny prosty 1.6·MPa, nr kat.287, Fi·65·mm | szt | 321.84
Ćwierćwałek drewniany | m | 4.26
Wyłącznik instalacyjny nadmiarowoprądowy 400 V, S 314 C-50 | szt | 413.53
Zestaw montażowy ZRM 2-95 | kpl | 32.41
Żwir do betonów zwykłych wielofrakcyjny uziarnienie 4-31.5mm | m3 | 95.46
Przewód (prostka) wentylacyjny kołowy, z blachy aluminiowej typ B/I o średnicy ponad 400 do 630 mm | m2 | 228.17
Trójnik żeliwny kanalizacyjny 45°, Fi·50·mm | szt | 34.88
Pojemnościowy podgrzewacz wody (terms) bez baterii o pojemności 200 l (dm3) | szt | 1182.88
Rozdzielacz do centralnego ogrzewania 2 obwodowy - "rura w rurze" | kpl. | 82.53
Tłumik akustyczny rurowy, prosty o długości 1,05 m, o średnicy do 100 mm | szt | 248.55
Złączka M 50 do rurowych osłon polietylenowych PEH | szt | 4.25
Kolanko nakrętne równoprzelotowe z żeliwa ciągliwego, ocynkowane fi 50 mm | szt | 12.72
Zestaw montażowy osłon termokurczliwych z wkładką laminowaną XAGA 500-55/12-300-PO | kpl. | 97.29
Impregnat ochronny, hydrofobowy Deiterol S (GB/PL) na bazie siloksanu | dm3 | 22.44
Przewód Cu oponowy OnPd-450/750V (H07RN-F) 4x35 mm2 | m | 147.96
Przewód OW 440V 5x1mm2 | m | 5.64
Izolator stacyjny wsporczy w.n. napowietrzny, ceramiczny, pniowy SWN 4/20 | szt | 75.6
Rura PVC kanalizacji wewnętrznej kielichowa typ P 110·mm | m | 15.82
Grzejnik z rur stalowych ożebrowanych ze złączkami lub króćcami typ G-1, jednorzędowy: długość grzejnika 1,25 m | szt | 119.55
Kabel YAKY 0,6/1kV 5x25·mm2 | m | 22.43
Grodzice stalowe gięte na zimno, typu StOS (GZ-4) | kg | 3.12
Krąg żelbetowy o wys. 500 mm, Fi·1200 mm | szt | 266.36
Płyta gipsowa - dekoracyjna 60x60 cm | szt | 10.85
Środek impregnacyjno-grzybobójczy, "Drewnochron" - bezbarwny | dm3 | 10.8
Tuleja ochronna z tworzywa sztucznego (szczelne przejście przez ściany betonowe, ceramiczne) fi 110 mm, L=240 mm | szt | 47.44
Płyta izolacyjna z włókna szklanego, grubości 50mm | m2 | 9.24
Kolano 90 stopni z polipropylenu PP-R fi 25 mm | szt | 1.16
Rozdzielnica tablicowa stalowa do rozdziału i pomiaru energii RB-63 (naścienna) jednorzędowa | szt | 1706.4
Złączka miedziana redukcyjna fi 22x15 mm | szt | 7.26
Obudowa do zasuw, żeliwna Nr kat. 025 A i 025 B fi 65 mm | szt | 83.66
Złączka z polipropylenu PP-R z gwintem wewnętrznym fi 50 mm / 1 1/2" | szt | 57.17
Ołów | kg | 10.41
Kabel elektroenergetyczny bezhalogenowy (N)HXH FE 180/E 90, 5 x 25 mm2 | m | 235.52
Zasuwa klinowa owalna żeliwna, kielichowa, z uszczelnieniem mosiężnym - 1,0 MPa, Nr kat. 002 K fi 50 mm | szt | 221.48
Zawór grzejnikowy termostatyczny prosty mosiężny z głowicą Fi·20·mm | szt | 64.51
Cegła POROTHERM 44,0x25,0x23,8·cm | szt | 6.97
Łuk ciśnieniowy kielichowy MMK z żeliwa sferoidalnego fi 80 mm / 30 st. | szt | 175.65
Płyta styropianowa wg PN-EN 13163:2004 EPS 70-040 (dawniej PS-E FS 15) | m3 | 118.79
Stycznik prądu przemiennego powietrzny 660 V, CL01DB00TD 4-bieg 24V DC | szt | 149.24
Podstawa bezpiecznikowa stacyjna LS 404 3f+N | szt | 70.87
Papa asfaltowa na tekturze wierzchniego krycia W/400/1200 z kolorową posypką | m2 | 5.81
Uchwyt do rurociągów pionowych, ze stali kształtowej fi 50 - 65 mm | szt | 4.4
Płyta chodnikowa betonowa 50x50x7cm klasa II, szara | szt | 8.42
Łącznik krzywkowy 500 V, 40 A ŁUK 40-12 3-biegunowy (0-1) IP-20 | szt | 40.47
Płyta stropowa żelbetowa kanałowa 4,5kN/m2, S-350x119 -1000 | szt | 373.1
Grzejnik z blachy stalowej, lakierowany z korkiem, odpowietrznikiem, kołkami, wieszakami bez zaworu i głowicy termostatycznej, jednopłytowy wysokości 300 mm i długości 3000 mm | kpl. | 625.45
Kołnierz okrągły, z szyjką, do przyspawania, Pnom 2,5 i 4,0 MPa fi 15 mm | szt | 14.19
Wtyk BNC do kabla RG-6 | szt | 1.51
Kabel telekomunikacyjny TKD (93x2) X-93-K/D/G | m | 418.34
Rura z polipropylenu PP-R, Pnom 2,0 MPa fi 50/8,4 mm | m | 23.92
Siatka zbrojeniowa z prętów | kg | 3.24
Podrynnik żeliwny fi 200 mm, dł. 1500 mm | szt | 467.27
Kołnierz stalowy z szyjką do przyspawania 2.5·MPa, Fi·40·mm | szt | 26.3
Obudowa naścienna blaszana głębokości 250 mm z drzwiczkami ON 1000x600 mm | szt | 254.38
Środek do utwardzania powierzchni betonu Durobet | kg | 1.92
Przewody samonośny, niepalny Al AAsXSn 12/20kV 1x 70 mm2 | m | 15.69
Skrzydło płytowo-płycinowe D3 70x203·mm pełne | szt | 264.49
Przewód YSLY-300/500V 20x1 mm2 | m | 15.49
Listwa elektroinstalacyjna naścienna odcinek prosty LN 40x40 | m | 7.56
Zawór kulowy czerpalny gwintowany mosiężny Fi·25·mm | szt | 21.89
Czujka gazu DG-1 CO (tlenku węgla) | szt | 150.25
Kabel energetyczny YKY-0,6/1kV, 3x4 mm2 | m | 21.59
Przewód montażowy wstążkowy TLWY 4x0,50 mm2 | m | 5.86
Wyłącznik nadprądowy 1-biegunowy S191 D·10-20A | szt | 19.37
Trójnik kamionkowy bezkielichowy SS, Fi·225mm | szt | 219.45
Otulina z wełny szklanej o grubości 20-40 mm i średnicy wewnętrznej 70 mm, grub. 30 mm | m | 17.59
Kolanko nakrętne równoprzelotowe z żeliwa ciągliwego, czarne fi 32 mm | szt | 5.41
Ruszt grzejników podpodłogowych (kratka z obramowaniem z drewna) szer. 28 cm, dług. 2,40 m | szt | 1008.9
Ramiak drewniany skrzydeł drzwiowych wewnętrznych i zewnętrznych 38x120·mm | m | 12.11
Łącznik do wodomierzy fi 25 mm | kpl. | 20.94
Kurek spustowy mosiężny ze złączką do węża z tworzywa sztucznego - M178 fi 20 mm | szt | 17.51
Zasuwa klinowa owalna żeliwna, kielichowa, z uszczelnieniem mosiężnym - 1,0 MPa, Nr kat. 002 K fi 80 mm | szt | 313.88
Kabel elektroenergetyczny bezhalogenowy (N)HXH FE 180/E 90, 3 x 1,5 mm2 | m | 31.84
Przewód YTLY 3-żyłowy | m | 1.28
Nagrzewnica ramowa wodna dwurzędowa NW7 | szt | 2489.56
Tłumik akustyczny płytowy, prostokątny, o długości 1,0 m, grubość płyt 100mm, o obwodzie 4000 mm | szt | 1497.86
Łącznik klawiszowy n/t 10A, 250V 1-biegunowy WNt-1A | szt | 6.78
Uchwyty jednośrubowe o średnicy 17,2 mm | szt | 9.22
Oprawa do świetlówek wnętrzowa, otwarta ścienno-sufitowa F-258A, biała | szt | 74.58
Zawór bezpieczeństwa pełnoskokowy, ciężarkowy, kołnierzowy, staliwny, na ciśn. 4,0 MPa nr kat. Si 5702 fi 100 mm | szt | 7609
Mączka wapienna, luzem - wypełniacz do mas bitumicznych | t | 69.52
Rura kamionkowa kwasoodporna kielichowa fi 200 mm | m | 49.65
Kratka wentylacyjna z profili Al, typ K1+P do 1800·mm | szt | 142.26
Zacisk instalacji odgromowej K-314, ocynkowany do połączeń z rynną dachową | szt | 4.91
Czyszczak kamionkowy kwasoodporny kielichowy fi 50 mm | szt | 35.2
Kształtki aluminiowe wentylacyjne typ B/I, kołowe Fi·315-400·mm | m2 | 463.89
Głowica olejowa napowietrzna 3GOn, 15-20kV na żyły Al układ przestrzenny | szt | 926.63
Hak wieszakowy SOT 21.2 | szt | 24.15
Klej kauczukowy Pronikol 40 (Butapren L-40, M-40) | kg | 10.41
Szafka do rozdzielacza do c.o. "rura w rurze" natynkowa SWN-1, /rozdzielacz 2-4 obwodów/ | szt | 131.44
Uszczelka gumowa do przewodów wentylacyjnych prostokątnych o obwodzie ponad 2500 do 4500 mm | szt | 7.93
Tłuczeń z żużla wielkopiecowego uziarnienie 31.5-63mm | t | 24.38
Płyta gipsowa - dźwiękochłonna 60x60 cm | szt | 18.67
Mufa - złączka do rur bezkielichowych SS, Fi·225 mm | szt | 48.1
Pokrywa nadstudzienna żelbetowa fi 186/60 cm | szt | 357.83
Złączka miedziana redukcyjna fi 28x15 mm | szt | 16
Drut stalowy okrągły miękki Fi·2.0-5.0·mm | kg | 4.57
Płyta pilśniowa twarda zwykła grubości 3.8·mm | m2 | 5.36
Płyta pilśniowa twarda zwykła grubości 3.8·mm | m3 | 5.36
Kabel YAKY 0,6/1kV 4x95·mm2 SE | m | 50.68
Odłącznik nożowy ręczny zatablicowy 500 V, OZK-1500 4-biegunowy | szt | 1354.47
Spoiwo cynowo-ołowiane w prętach LC 40 | kg | 29.22
Kształtki czarne wentylacyjne A/II prostokątne obwód 400-600·mm | m2 | 168.08
Czyszczak kanalizacyjny z PVC fi 75 mm | szt | 14.16
Konstrukcja stacji transformatorowej na żerdź STSp 20/250 | kpl. | 2176.17
Zawór zwrotny jednoklapowy żeliwny prosty kołnierzowy, 1.6·MPa, nr kat.302, Fi·125 mm | szt | 640.41
Tłumiki akustyczne płytowe prostok. obwód 2600-4000mm | szt | 1497.86
Wyłączniki kompaktowe 500-600 V typu DPX 1250 3P 1250 A | szt | 9701.18
Trójnik ciśnieniowy kielichowy redukcyjny z PVC fi 225x160 mm | szt | 1371.44
Gniazdo wtyczkowe bryzgoodporne n/t 2x2P+Z, 10/16A, 250V, n.f. 563 | szt | 8.94
Drzwi balkonowe z PVC typu VEKA, z okuciami obwiedniowymi, białe typ OB3/OB4VE - 86,5x209,5 cm | szt | 569.65
Farba chlorokauczukowa do gruntowania, przeciwrdzewna czerwona tlenkowa | dm3 | 15.33
Mata z wełny mineralnej jednostronnie pokryta folią aluminiową, o grubości 40 mm | m2 | 33.73
Płyta z wełny mineralnej do izolacji fundamentów, ścian piwnic i podłóg pod wylewkę betonową, o grubości: 100 mm | m2 | 62.41
Płyta drogowa betonowa ściekowa typu korytkowego o wym. 60x50x15 cm | szt | 17.24
Rozłącznik izolacyjny bezpiecznikowy, wnętrzowy n.n. typu RAB 00 P3N 160A | szt | 302.96
Krzywka (kolano) żeliwna kanalizacyjna 45°, Fi·100 mm | szt | 37.89
Stycznik powietrzny CEM180.22 400V - 50/60 Hz | szt | 1402.89
Grzejnik stalowy podpodłogowy o głęb. 45 cm i szer. 42 cm, dług, 2,40 m | szt | 4075.1
Kabel energetyczny YKY-0,6/1kV, 4x95 mm2 | m | 452.96
Mieszanka z asfaltu lanego do nawierzchni drogowych żwirowa do warstwy wiążącej | t | 228.67
Izolator liniowy w.n. wiszący długopniowy ceramiczny LPZ 85/27W | szt | 1342.99
Łącznik przeznaczony do mocowania w listwach instalacyjnych standard podstawowy IP-34 schodowy | szt | 12.57
Rozdzielacz do centralnego ogrzewania 11 obwodowy - "podłogowe" z zaworami | kpl. | 788.25
Drut stalowy do spawania - niepokryte SPG1 fi 0,8 do 6,0 mm | kg | 5.39
Środek impregnacyjno-grzybobójczy "Fobos M-4" | kg | 6.17
Osłona rurowa dzielona, polietylenowa o średnicy: giętka KR fi 75 mm | m | 5.3
Farba ftalowa do gruntowania ogólnego stosowania czerwona tlenkowa | dm3 | 13.73
Grzejnik stalowy rurowy gładki poziomy GS-3/1.5·m, Fi·65 mm | szt | 186.6
Otulina z wełny szklanej z folią aluminiową o grubości 50 - 80 mm i średnicy wewnętrznej 273 mm, grub. 50 mm | m | 103.45
Drzwi Al wewnętrzne wahadłowe z tafli szklanych 2-skrzydłowe | m2 | 1278.93
Przewód LY 450/750V 1x70·mm2 | m | 49.71
Przewody wentylacyjne kołowe ocynkowane S (Spiro), Fi 400·mm | m2 | 42.57
Deszczułki posadzkowe lite - bukowe kl. I, grubości 19 mm | m2 | 67.63
Przycisk klawiszowy, 250V/10A: "dzwonek" lub "światło" n/t-w/t IP-34 | szt | 8.22
Zawór bezpieczeństwa sprężynowy, kątowy, kołnierzowy - 1,6 MPa, Nr kat. 773 (Si 2501) fi 25 mm | szt | 829.93
Pokrywa do korytek kablowych PKR 100 | m | 4.18
Drzwi aluminiowe zewnętrzne przymykowe, wypełnione jednoskrzydłowe - całe oszklone | m2 | 920.18
Kabel telekomunikacyjny Z-XOTKtdD, Z-XOTKtsdD, XOTKtdD 12J | m | 5.59
Kabel energetyczny bezhalogenowy NKGs 5x35 mm2 | m | 253.62
Uchwyt NK 67299 słupowy D=240 | szt | 28.31
Elementy topikowe, do wkładek WBGN 4A-10A | szt | 13.99
Wyłącznik nadprądowy 3-biegunowy S193 D·10-20A | szt | 72.79
Trójniki 90 st. redukcyjny bosy z PE fi 180/160 mm | szt | 1082.32
Prostka (rura) żeliwna bezkielichowa fi 50 mm | m | 50.58
Zestaw montażowy do muf termokurczliwych 0,6/1 kV dla kabli 4-żyłowych JE-4 16-25 | kpl. | 26.02
Wkładka bezpiecznikowa WT-1/gG, WTN-1, 125A | szt | 19.08
Kratka wentylacyjna blaszana z żaluzją surowa 14x21·cm | szt | 14.32
Kratka wentylacyjna do przewodów blaszanych prostokątna, typ A/V z przepustnicą i kierownicami pionowymi o obwodzie ponad 1400 do 2400 mm | szt | 187.25
Gniazdo wtyczkowe bryzgoodporne IP 44 415V 32A tablicowe 3P+N+Z skośne z puszką p/t | szt | 23.6
Otulina poliuretanowa, grubość 25·mm, Dn·32mm | m | 18.2
Wyłącznik silnikowy samoczynny M 611 0.1-6.3A w obudowie izolacyjnej GJ | szt | 148.69
Wyłącznik silnikowy samoczynny M 633 25A bez obudowy | szt | 292.82
Znak drogowy pionowy z blachy ocynkowanej, foliowany folią odblaskową - słupek prowadzący i tabliczka kilometrowa o wym. 600x320 mm | szt | 44.51
Przepustnica wielopłaszczyznowa stalowa A prostokątna, obwód 6400-7200mm | szt | 1637.18
Kanał wentylacyjny z płyt polipropylenowych, typ F o średnicy do 100 mm | m2 | 122.39
Rozdzielnica tablicowa wnękowa IP-20 RW-1x12 z drzwiczkami stalowymi | szt | 101.49
Uchwyt odciągowy końcowy systemu 4-przewodowego SO 34.50, 4x35, 4x50 mm2 | szt | 102.64
Listwy i łaty iglaste klasa II długości 0,9-2,3 m | m3 | 709.74
Grzejnik z blachy stalowej, lakierowany z korkiem, odpowietrznikiem, kołkami, wieszakami bez zaworu i głowicy termostatycznej, dwupłytowy wysokości 500 mm i długości 500 mm | kpl. | 381.83
Uchwyt odstępowy U-47 do mocowania rur elektroinstalacyjnych | szt | 0.53
Anemostat kwadratowy stalowy typu E o obwodzie 2000 mm | szt | 245.03
Skrzydło płycinowe drzwi wewnętrznych z drewna sosnowego, fabrycznie wykończone pełne, o szerokości 80 cm | szt | 641.2
Zawór klapowy z PVC-U fi 125 mm | szt | 218.83
Brama garażowa stalowa, powlekana poliestrem, kolor biały lub brąz uchylna, ocieplana, otwierana ręcznie o pow. do 7 m2 | m2 | 284.49
Otulina z pianki poliuretanowej do rur o średnicy nominalnej 20 mm, grub. 20 mm | m | 11.69
Wodomierz do wody zimnej z nadajnikiem impulsów JS 1,0 - Qn = 1,0 m3/h | szt | 118.3
Drzwi Al wewnętrzne przymykowe 1-skrzydłowe półpełne | m2 | 941.36
Farba chlorokauczukowa nawierzchniowa ogólnego stosowania, czerwona | dm3 | 15.82
Oprawa do żarówek halogenowych, wpuszczana w sufit FS 50 4xQR-CBC 51 35W 12V (położenie zmienne) | szt | 342
Oprawa do lamp sodowych zamknięta SGS 306/400W | szt | 1233.6
Zacisk montażowy ZM-10·mm2 | szt | 1.75
Zawór kulowy staliwny Fi·20mm-4MPa z końcówką do spawania | szt | 158.92
Oprawa do lamp sodowych zamknięta SGP340 CPO-TW140W K EBR II OR FG LS-8 48/60 | szt | 1508.78
Kurek gazowy przelotowy żeliwny ocynkowany M801 Fi·65 mm | szt | 122.68
Zawór bezpieczeństwa pełnoskokowy ciężarkowy Fi·80x125·mm, żeliwny kątowy 1.0·MPa, nr kat. 777 (Si5701) | szt | 2984.5
Kolana PE 90° z gwintem, Fi·50 mm | szt | 25.33
Przewód AL 1x120·mm2 | m | 21.78
Kształtka wentylacyjna kołowa typ B/I z blachy stalowej ocynkowanej o średnicy ponad 1000 do 2000 mm | m2 | 115.4
Drewno opałowe iglaste nieokorowane | m3 | 91.77
Gniazdo bezpiecznikowe pojedyncze, ścienne otwarte Bi-GsO 63 A, E-33 typ 3246-2 | szt | 23.36
Wyłącznik instalacyjny nadprądowy 400V, S 313 D-16-32 | szt | 154.46
Rura z PVC kanalizacyjna, kielichowa fi 110 mm | m | 15.82
Czerpnie powietrza ścienne typ B kołowe Fi·800-1000mm | szt | 323.5
Taśma elektroinstalacyjna z PVC Scotch nr S33+, w rolce 25 mm x 33 m | szt | 35.33
Rura z PVC wodociągowa kielichowa, Pnom 1,0 MPa fi 400 / 15,3 mm | m | 471.72
Oprawa do świetlówek przemysłowa OPK-240 (2xTLD36/40W) IP-54 | szt | 93.66
Kabel telekomunikacyjny stacyjny YTKSYekw 6x2x0,8 | m | 4.68
Zestaw montażowy do głowicy wnętrzowej na kablach 1-żyłowych - CAE-I 25-95 mm2 12 kV | kpl. | 429.91
Żarówka głównego szeregu 220V 40 W | szt | 1.19
Kabel energetyczny YHKXs 1x240/50 mm2 ; 18/30kV | m | 385.02
Klej K-84 (stos. przy wysokich temp.) | kg | 15.6
Kształtka do korytek kablowych TK 50H42 | szt | 10.06
Płyta stropowa żelbetowa kanałowa 4,5kN/m2, S-380x149 -1000 | szt | 489.73
Rura cPVC ciśnieniowa bezkielichowa Fi·20·mm | m | 5.77
Parkiet lity z drewna egzotycznego o grubości 15 mm, szerokości 70-90 mm, długości do 700 mm, bez lakierowania - PALISANDER, TEAK, WENGE | m2 | 215.5
Rurka drenarska ceramiczna fi 150 mm | szt | 4.03
Oprawa do lamp rtęciowych zamknięta OUR-125-1 drogowe IP54/IP23 | szt | 386.67
Zawór grzejnikowy M3173 25 mm z ręczną regulacją pojedynczą prosty mosiężny | szt | 26.6
Uszczelki gumowe do przewodów wentylacyjnych prostokątne, obwód 2200mm | szt | 4.91
Rynnowy lej spustowy z PVC "Plastmo" - rozmiar "100" i "125" | szt | 17.89
Środek do konserwacji powierzchni murowanych, betonowych i kamiennych FRONTA 1001 olejek ochronny do klinkieru i kamienia | dm3 | 26.1
Rura stalowa ze szwem gwintowana ocynkowana, (Dn·50) 60,3/3,6 średnia | m | 27.41
Hydrant podziemny żeliwny Fi·80, głębokość zabudowy 1500·mm, nr kat. 852 | szt | 530.05
Rura z CPVC do połączeń klejonych (do c.w. i c.o.) fi 50 mm | m | 57.88
Złączka PP-R z gwintem zewnętrznym Fi·40mm / 1" | szt | 51.46
Przewód Fe-Al wielodrutowy goły AFl 1,7 70 mm2 | m | 23.77
Przewód LGs-M-450/750V 50 mm2 | m | 34.49
Trójnik żeliwny ciśnieniowy kielichowy MMB do połączeń sztywnych z żeliwa sferoidalnego fi 200x150 mm | szt | 731
Wspornik instalacji odgromowej do przewodów naprężanych, przelotowa, kotew ocynkowana z płaskownika 30x30x4 mm (zaczep złączek) | szt | 9.58
Czujka ruchu PIR DGP 60 | szt | 162.39
Rynny dachowe z blachy ocynkowanej półokrągłe Fi·120 mm | m | 11.85
Otulina z wełny szklanej, grubość 40·mm, Fi·70 mm | m | 25.51
Uchwyty do bezpieczników typu WTN-u | szt | 44.21
Rura stalowa bez szwu czarna, Fi·26,9/2,6 | m | 10.33
Bale iglaste obrzynane, wymiarowe klasa III, grubości 50-100·mm długości 2,4-6,3·m | m3 | 745.98
Wyłącznik tablicowy, nadprądowy S 303 C 63 A | szt | 118.49
Zawór kulowy stalowy Fi·80·mm 2,5 MPa z końcówką do spawania | szt | 458
Nadproże POROTHERM 11,5 (szer. 11,5 cm, wys. 7,1 cm) o długości belki 125 cm | szt | 12.64
Kabel energetyczny YAKY 4x50 mm2 , 0,6/1 kV | m | 29.06
Uszczelka gumowa do przewodów wentylacyjnych kołowych , o średnicy do 300 mm | szt | 4.32
Przewód do TV kablowej i satelitarnej, sieci rozdzielczych RG 6; 1,05/5,0 (75 ohm) | m | 3.45
Oprawa oświetleniowa wewnętrzna zamknięta VIRTA 250, Al IP-65 | szt | 384.94
Zawór kulowy stalowy z końcówkami do spawania fi 100 mm - 2,5 Mpa | szt | 729.17
Rura z polietylenu PEHD typ 100, SDR 11, do gazu fi 50/4,6 mm | m | 9.6
Kabel telekomunikacyjny XzTKMXw 15x4x0,4 mm | m | 11.43
Oprawa do lamp rtęciowych OPR 400 zawieszana pyło-i bryzgoodporna | szt | 501.62
Okno dachowe obrotowe z drewna sosnowego z szybą hartowaną, energooszczędną, jednokomorowe o wymiarach 78x120 cm | szt | 828.75
Syfon z tworzyw sztucznych zlewozmywakowy podwójny | szt | 18.33
Płyta wiórowa płaskoprasowana grubości 16-19·mm | m3 | 766.23
Obudowa n/t do osprzętu instalacyjnego jednokrotna | szt | 3.84
Cegła kratówka K-2, 25x12x14·cm klasa 100 | szt | 1.85
Okna z PVC 2-szybowe "Veka" 044/045VE | szt | 483.56
Płyta izolacyjna z włókna szklanego grubości 80 mm | m2 | 13.84
Słupek betonowy oznaczeniowy SOK | szt | 28.12
Zacisk do instalacji odgromowej krawędziowy 0,7-10 mm Cu | szt | 29.51
Płyta z wełny mineralnej do izolacji ścian zewnętrznych ocieplanych metodą lekką suchą z okładziną elewacyjną z paneli, o grubości: 80 mm | m2 | 24.59
Bariery drogowe stalowe ocynkowane | t | 6563.96
Przewód H07V2-R/LYc-450/750V 10 mm2 | m | 8.5
Cegła ceramiczna dziurawka (drążona) o wym. 25x12x6,5 cm kl. 5 | szt | 0.87
Łącznik n/t-w/t i do listew przyściennych 250V, 6-10A; IP-41 standard podstawowy 1-biegunowy | szt | 8.91
Zaślepka do rur drenarskich fi 75 mm | szt | 14.38
Mufa przelotowa żeliwna do kabli ziemnych MP 40 | szt | 208.07
Łączniki z żeliwa ciągliwego ocynkowane Fi·65·mm | szt | 33.53
Świetlówka compaktowa PLE/C 18 W Elektronic E-27 | szt | 19.32
Uszczelki gumowe do przewodów wentylacyjnych prostokątne, obwód 1600mm | szt | 4.91
Kieliszek E żeliwny ciśnieniowy z żeliwa sferoidalnego fi 600 mm | szt | 2796.22
Wyłącznik tablicowy, nadprądowy S 303 C 10-20 A | szt | 53.63
Zawór kulowy z kurkiem kulistym gwintowany, mosiężny do gazu fi 15 mm | szt | 14.02
Osłona rurowa do kabli, polietylenowa "A" o średnicy: 50 mm | m | 6.7
Drzwi aluminiowe wewnętrzne przymykowe, do oszklenia jednoskrzydłowe | m2 | 803.81
Rozdzielacz do centralnego ogrzewania 6 obwodowy - "podłogowe" z zaworami | kpl. | 491.72
Rura kamionkowa kanalizacyjna perforowana fi 250 mm | m | 80.66
Trzon hakowy THS/N-80 | szt | 10.8
Czyszczak kamionkowy kanalizacyjny kwasoodporny kielichowy, Fi·75·mm gatunek I | szt | 41.6
Wyłącznik p/porażeniowy, tablicowy P 304 80A/30mA | szt | 280.7
Pręt ze stali nierdzewnej wg normy EN 1.4301 (ASTM 304 lub OH18NG) kwadratowy o przekroju 4-80 mm (zimnociągniony) | kg | 16.32
Taśma elektroinstalacyjna w.n. Bishop nr W963, w rolce 38 mm x 9,1 m | szt | 16.63
Kołnierz stalowy z szyjką do przyspawania 4·MPa, Fi·15·mm | szt | 14.19
Szafa telefoniczna kablowa z aluminium SK - 800 A | szt | 1681.43
Kolano (krzywka) kanalizacyjne PVC 89°, Fi·200·mm | szt | 37.35
Gniazdo RTV ultraszerokopasmowe z separatorem i filtrami (tłumikami) do mocowania w listwach instalacyjnych | szt | 59.4
Kabel energetyczny YHAKXs-30kV 1x185/50 mm2 | m | 114.99
Kształtownik stalowy profil U-100x40x0.6 do płyt gipsowo-kartonowych | m | 4.27
Kryza dławiąca kołnierzowa ze stali nierdzewnej fi 150 mm | szt | 47.56
Kratka wentylacyjna stalowa A/IV obwód do 2400 mm | szt | 180.89
Bloczek ścienny z betonu komórkowego - systemu YTONG 60x20x40,0 cm kl. PP4/0.6S+GT z uchwytem, profilowany na pióro i wpust | m2 | 137.28
Rura preizolowana stalowa czarna bez szwu grubościenna, bez alarmu, fi 88,9/8,0/160 mm | m | 178.59
Konstrukcje wsporcze stalowe do rur, 100,1-200,0·kg | kg | 6.05
Grzejnik z rur stalowych ożebrowanych ze złączkami lub króćcami typ G-3. trzyrzędowy: długość grzejnika 0,75 m | szt | 335.25
Rura PVC kanalizacji wewnętrznej kielichowa typ P 160·mm | m | 30.39
Kabel XHAKXs-20kV 1x95/35mm2 | m | 74.58
Pokrywa do studni kablowych telekomunikacyjnych bez wypełnienia OCW - oprawa ciężka wzmocniona 600x1000 (SK-6) | szt | 199.84
Kołek faszynowy iglasty lub liściasty - zwykły niekorowany o średnicy 4-6 cm, długości 100-120 cm | szt | 2.65
Kolano 90 stop. elektrooporowe z PE fi 32 mm | szt | 41.87
Czujka ruchu PIR DGP 50 | szt | 118.97
Cokół przyścienny z drewna liściastego dębowy i jesionowy | m | 12.41
Płyta styropianowa samogasnąca frezowana odmiana 12 | m3 | 128.23
Blacha ze stali nierdzewnej zimnowalcowana wg normy EN 1.4301 (ASTM 304 lub OH18NG) grub. 0,5-6,0 mm | kg | 17.51
Kabel elektroenergetyczny bezhalogenowy (N)HXH FE 180/E 90, 5 x 16 mm2 | m | 162.86
Zawór bezpieczeństwa pełnoskokowy ciężarkowy Fi·20x32·mm, żeliwny kątowy 1.0·MPa, nr kat. 777 (Si5701) | szt | 1044.58
Folia polietylenowa zbrojona dachowa | m2 | 3.96
Uziom prętowy GALMAR, ze stali powlekanej Cu, 14,2mm | m | 25.06
Łącznik n/t-w/t i do listew przyściennych 250V, 6-10A; IP-41 standard podstawowy schodowy | szt | 12.4
Deski iglaste obrzynane klasa III, grubości 25·mm | m3 | 594.75
Przewód NYM-J/O/YDY-450/750V 5x4 mm2 | m | 16.09
Złączka PVC ciśnieniowa do łączenia na klej Fi·16·mm | szt | 0.88
Złączka PE/stal z rurą stalową gładką fi 40/32 mm | szt | 49.65
Kolano stalowe krótkie czarne R=2Dn/90°, Fi·50·mm | szt | 30.26
Wyłącznik prądu przemiennego w obudowie izolacyjnej GI M 611, (0,1-6,3 A) | szt | 148.69
Łącznik przeznaczony do mocowania w listwach instalacyjnych standard podwyższony IP-34 schodowy | szt | 20.44
Obudowa do wyłącznika nadprądowego serii 300 - S4 IP 20 | szt | 4.63
Bateria umywalkowa lekarska, mosiężna, chromowana, uruchamiana łokciem - ścienna | szt | 467.54
Listwa elektroinstalacyjna naścienna odcinek prosty LN 40x25.1 | m | 6.8
Kształtka wentylacyjna, prostokątna typ A/I z blachy stalowej ocynkowanej o obwodzie ponad 1000 do 1400 mm | m2 | 100.23
Przepustnica kołnierzowa z żeliwa sferoidalnego do zabudowy w komorze lub budynku, PN 10 fi 600 mm | szt | 20064.6
Żerdź strunobetonowa wirowana dla linii n.n. EPV-10,5/12 | szt | 1341.57
Rura z PVC kielichowa do kanalizacji zewnętrznej fi 160/4,7 mm | m | 41.11
Korek z obrzeżem z żeliwa ciągliwego ocynkowany T9, Fi·25·mm | szt | 1.94
Gniazdo wtyczkowe metalowe, wodoodporne IP 57 415V 16 A, przenośne 3P+Z, n.f. 2127-337 | szt | 61.96
Obrzeże trawnikowe betonowe 50-75x20x6·cm szare | m | 10.1
Kabel YTKSYekwc 10x2x0,5·mm | m | 3.98
Taśma Scotch nr S33+, w rolce 25mm x 33m | szt | 35.33
Rura osłonowa dla kabli optotelekomunikacyjnych, trudnopalna PE-HD fi 40x3,7 mm | m | 6.97
Kołnierz stalowy z szyjką do przyspawania 4·MPa, Fi·150·mm | szt | 135.38
Przewód sygnalizacyjny bezhalogenowy HLGs-300/500V 4x1,5 mm2 | m | 19.51
Kabel energetyczny YKY-0,6/1kV, 3x6 mm2 | m | 30.07
Krzywka żeliwna kanalizacyjna fi 100 mm / 87 stopni | szt | 46.02
Kabel energetyczny bezhalogenowy NKGs 5x2,5 mm2 | m | 45.41
Kolano żeliwne ciśnieniowe 2-kołnierzowe Q, 80 mm | szt | 95.64
Rura stalowa ze szwem średnia, czarna z końcami gładkimi, ze stali 10 BX fi 159,0 (150) mm | m | 73.64
Przyłącze do grzejników podwójne odcinające 1/2" x 3/4" kątowe, funkcja opróżniania | szt | 74.63
Cegła ceramiczna pełna o wymiarach 25x12x6,5 cm kl. 10 | szt | 0.96
Zawór zwrotny klapowy żeliwny, kołnierzowy 1,0 MPa, nr kat. 302 fi 250 mm | szt | 3841
Klej Armaflex 520/1,0 l | dm3 | 45.51
Łącznik przeznaczony do mocowania w listwach instalacyjnych standard podstawowy IP-34 1-biegunowy | szt | 10.58
Zawory zwrotne kołnierzowe antyskażeniowe 1,6 MPa, 65 st. C fi 125 mm | szt | 4942.91
Kabel energetyczny YKY-0,6/1kV, 3x70 mm2 | m | 291.48
Kurek dławikowy kołnierzowy prosty na ciśnienie 1,6 MPa, nr kat. 570 fi 20 mm | szt | 202.65
Drut stalowy okrągły miękki Fi·1.1-1.8·mm | kg | 4.79
Rura karbowana z tworzywa sztucznego na trzony studzien WAVIN | m | 60
Kabel sygnalizacyjny YKSYFtly-0,6/1kV, 7x10 mm2 | m | 82.28
Zasuwa prostokątna typ A, stalowa o obwodzie ponad 1000 do 1300 mm | szt | 106.44
Zawór zwrotny uniwersalny z PVC-U fi 90 mm | szt | 299.65
Haki wieszakowe mocne, SOT 21.2 | szt | 24.15
Przewód LY-450/750V 50 mm2 | m | 35.4
Przewód (prostka) wentylacyjny, kołowy typ "Spiro" z taśmy stalowej ocynkowanej o średnicy do 100 mm | m2 | 42
Zacisk instalacji odgromowej K-313a, ocynkowany do połączeń z rurą spadową, Fi·100 | szt | 5.69
Płyta stropowa żelbetowa z kanałami o przekroju kołowym fi 17,8 cm, dla obciążenia zewnętrznego 4,5 kN/m2, dla budownictwa ogólnego, mieszkaniowego i przemysłowego - 350x89 - 450 | szt | 250.65
Przewód NYM-J/O/YDY-450/750V 2x6 mm2 | m | 9.76
Płyta gipsowa dekoracyjna 60x60x3 cm | szt | 10.85
Złączka miedziana redukcyjna fi 35x18 mm | szt | 45.23
Podpora kanału wentylacyjnego typ C, dla przewodów typ B/I o średnicy 200 do 400 mm | szt | 13.25
Belka stropowa żelbetowa "TERIVA-II" rozpiętości 2.4-7.2m | m | 23.58
Okno z PVC profil pięcio- lub sześciokomorowy, zestaw szybowy o współczynniku U< 1,1, kolor biały typ O32a/O33a - 116,5x143,5 cm | szt | 724.5
Przewód montażowy wstążkowy TLWY 6x0,35 mm2 | m | 6.04
Kabel YKXS-0,6/1 kV 5 x 16 mm2 | m | 101.8
Łuk stalowy gładki czarny R=2Dn/60° 100 | szt | 170.27
Płyta poliwęglanowa 1-komorowa, grubości 8 mm | m2 | 48.39
Kolano ciśnieniowe 90st. (łuk) do wody pitnej z PVC z uszczelką gumową fi 63 mm | szt | 20.64
Tablica alarmowa wynośna typ TW-35 | szt | 1137.59
Dwuzłączka prosta nakrętno-wkrętna płaska z żeliwa ciągliwego, czarna fi 15 mm | szt | 4.91
Przewód LgY 450/750V 1x6,0·mm2 | m | 5.05
Płyta stropowa żelbetowa z kanałami o przekroju kołowym fi 17,8 cm, dla obciążenia zewnętrznego 10 kN/m2, dla budownictwa ogólnego, mieszkaniowego i przemysłowego - 290x149 - 1000 | szt | 338.25
Uchwyt NK 2423 śrubowo kabłąkowy | szt | 11.91
Kabel energetyczny HAKnFtA-8,7/15kV,2x240 mm2 | m | 408.38
Pigtail MM ST 1 m | szt | 12.93
Rura preizolowana stalowa czarna bez szwu, standardowa z alarmem fi 76,1/140 mm | m | 89.33
Kabel elektroenergetyczny bezhalogenowy (N)HXH FE 180/E 90, 4 x 120 mm2 | m | 724.05
Kabel telekomunikacyjny TKDkFtA VII-97-D/G | m | 496.98
Zawór bezpieczeństwa sprężynowy żeliwny, kątowy kołnierzowy, na ciśnienie 1,6 MPa, nr kat. 777 (Si 5701) fi 80x125 mm | szt | 2984.5
Przewód grzejny 20W/m 2-żyłowy moc 390-500W | kpl. | 157.88
Przepust rurowy żelbetowy drogowy, klasa obciążenia A, beton C45/55, długość 100 cm, fi 120 cm | szt | 1123
Przewody wentylacyjne z winiduru typ F kołowe Fi 100·mm | m2 | 122.39
Krąg "SIMPLEX" o średnicy i wysokości w mm 1800/1250 mm żelbetowy | szt | 1314.86
Kafel prostokątny środkowy płaski biały gatunek I | szt | 10.35
Beton zwykły z kruszywa naturalnego B-17.5 (mieszanka betonowa) | m3 | 204.3
Płyta gipsowo-kartonowa, tynkowa zwykła grubości 12,5 mm | m2 | 6.92
Balustrada schodowa ażurowa z kształtowników | kg | 11.11
Przełącznica światłowodowa panelowa PS - 19/24/E2000-SC | kpl. | 298.33
Zamek drzwiowy wierzchni bębenkowy | szt | 36.77
Kształtka U z betonu komórkowego - systemu YTONG 60x20x24 cm | m | 27.73
Łącznik p/t klawiszowy, 250V/6A, standard podwyższony IP 20 krzyżowy | szt | 18.76
Kliniec kamienny łamany, sortowany, uziarnienie 4 - 31,5 mm | t | 72.92
Belka stropowa CERAM, długości 4,2-5,4 m | m | 18.9
Deski dębowe obrzynane, klasa II grubości 32-45·mm | m3 | 2475.1
Czujka ruchu RK 200 DT i WISE | szt | 523.36
Wyłącznik tablicowy, nadprądowy S 303 D 40 A | szt | 107.94
Tuleja kołnierzowa z PE 100, SDR 11 (bez luźnego kołnierza) fi 225 mm | szt | 162.34
Zawór bezpieczeństwa sprężynowy żeliwny, kątowy kołnierzowy, na ciśnienie 1,6 MPa, nr kat. 777 (Si 5701) fi 50x80 mm | szt | 1755.58
Wsporniki do rur z blachy i stali kształtowej typ A i B fi 100 - 150 mm | szt | 6.49
Rura kamionkowa kanalizacyjna perforowana 150x1000·mm | szt | 52.23
Konstrukcja wsporcza o masie do 10·kg | kg | 9.74
Łącznik klawiszowy n/t 10A, 250V świecznikowy WNt-2A | szt | 7.47
Podstawa dachowa stalowa kołowa B/I Fi·630·mm | szt | 293.12
Zawór pływakowy do dolnopłuka i kompaktu, mosiężny typ 274A fi 32 mm | szt | 86.27
Odgałęzienie siodłowe elektrooporowe z PE fi 90/32 mm | szt | 134.02
Belka ustojowa B-80 | szt | 25.63
Podrozjazdnica strunobetonowa dla rozjazdu typu S60 | m | 133.37
Klej pochodzenia zwierzęcego kazeinowy | kg | 13.78
Osłona termokurczliwa XAGA-500 125/30-460 Raychem | kpl | 184.41
Transformator ochronny 1-fazowy bez obudowy TO-160 VA | szt | 112.08
Uchwyt do rur z polipropylenu PP-R metalowy z wkładką gumową fi 63 mm | szt | 3.2
Kabel sygnalizacyjny YKSY-0,6/1kV, 61x1 mm2 | m | 86.39
Grzejnik stalowy podpodłogowy o głęb. 45 cm i szer. 28 cm, dług. 2,80 m | szt | 3432.2
Płyta izolacyjna z włókna szklanego grubości 100 mm | m2 | 17.19
Nadproża POROTHERM 23,8, belka długości 250·cm | szt | 75.18
Dachówka ceramiczna karpiówka Krotoszyn 38.0x18.0cm gatunek I | szt | 1.74
Zestaw przełącznikowy VV-KU 4125 | szt | 377.31
Łącznik krzywkowy uniwersalny w obudowie ŁK-15/1 OB 500V 15A | szt | 39.69
Drut stalowy okrągły - twardy ocynkowany (odgromowy) fi 6 - 8 mm | kg | 4.7
Przewód H07Z-U 4 mm2 | m | 4.25
Złączki (mufy) przejściowe z gwintem wewnętrznym niklowane z mosiądzu fi 25 mm x 3/4" | szt | 25.03
Drzwi Al balkonowe standardowe 2-skrzydłowe oszklone | m2 | 940.23
Rura osłonowa z PVC-U fi 110x3,0 mm | m | 7.86
Przewód grzejny 15W/m, 250V 1-żyłowy moc 2400-2500W | kpl. | 706.15
Pakiet linii dozorowych typu PLD-2 | szt | 478.49
Przewód LGs-d-450/750V 6 mm2 | m | 5.31
Płyta posadzkowa mozaikowa bukowa grubości 10mm klasa II | m2 | 41.5
Trójnik miedziany gładki równoprzelotowy fi 28 mm | szt | 14.24
Podkład strunobetonowy do mocowania sprężystego szyn Ps-94 "M" | szt | 192.25
Kabel XHAKXs-15kV 1x50/16mm2 | m | 50.74
Śruby stalowe średniodokładne z gwintem na całej długości M-6 , długość do 40 mm | kg | 7.21
Kabel energetyczny XHAKXs-15kV 1x50/16 mm2 | m | 50.74
Rury PVC przepustowe 75·mm | m | 8.98
Króciec amortyzacyjny brezentowy do kanałów wentylacyjnych prostokątnych, o obwodzie do 1600 mm | szt | 85.69
Przewód AFL-1,7 70·mm2 | m | 23.77
Rura stalowa ze szwem gwintowana czarna (Dn·80) 88,9/4,0 średnia | m | 29.69
Zasuwa kołnierzowa klinowa owalna staliwna 2.5·MPa nr kat.043 100 mm | szt | 1275.17
Podkładki żebrowe Pz 60 - podzłączowe | szt | 104.3
Wyłącznik tablicowy, małogabarytowy S 301 D 40A | szt | 27.16
Łącznik krzywkowy -przełącznik kierunku obrotów ŁUK 25-43 | szt | 54.44
Przewód YDYp 450/750V 2x6,0·mm2 | m | 9.09
Przęsło ogrodzeniowe o wysokości 110-180 cm, malowane farbą podkładową z kątowników 25x25 mm | m2 | 155.81
Podparcie ślizgowe typ A dla rur o Fi·40mm | szt | 9.9
Bateria natryskowa ścienna mosiężna, chromowana z rurą natryskową stałą fi 15 mm | szt | 169.65
Gniazdo wtyczkowe pojedyncze 2P+Z, 10/16 A (jednolite blok) standard podstawowy | szt | 11.07
Żywica epoksydowa "Epidian 6" | kg | 32.6
Zasuwa gazowa do rur z PE fi 160 mm | szt | 2493.9
Grzejnik do c.o. - konwektor, temp. 90/70/20 C, o mocy cieplnej: powyżej 1400 do 1800 W | szt | 568.84
Słup oświetleniowy stalowy typu S-90P, do bezpośredniego mocowania opraw ("prosty") | szt | 1101.53
Kabel energetyczny bezhalogenowy NKGs 3x150 mm2 | m | 630.02
Okno z PVC profil pięcio- lub sześciokomorowy, zestaw szybowy o współczynniku U< 1,1, kolor biały typ O2 - 86,5x53,5 cm | szt | 309.51
Kabel telekomunikacyjny TKDkFtA III-143-G | m | 855.63
Kształtka do korytek kablowych KK 300H60 | szt | 30.01
Cegła ceramiczna kratówka typ K-2, 25x12x14 cm, kl. 10 | szt | 1.85
Ramka dla osprzętu w listwach instalacyjnych 2 x 2 moduły | szt | 17.07
Kabel YKSY 0,6/1kV 19x2,5·mm2 RE | m | 60.47
Kurek kulowy KSK z głowicą samozamykającą fi 40 mm | szt | 1968.56
Zasuwa prostokątna typ A, stalowa o obwodzie do 600 mm | szt | 64.37
Uziom prętowy GALMAR, ze stali powlekanej Cu, 17,2mm | m | 30.76
Kabel energetyczny bezhalogenowy NKGs 3x120 mm2 | m | 492.1
Gniazdo wtyczkowe n/t izolacyjne 3-biegunowe, wodoodporne IP 67 415V 32 A, tablicowe 3P+N+Z n.f. 2646-630 | szt | 35.56
Kolano 90 stop. elektrooporowe z PE fi 63 mm | szt | 71.09
Krągi żelbetowy o wysokości 600 mm fi 1000 mm | szt | 200.37
Zwężka kołnierzowa FFR z żeliwa sferoidalnego fi 80x50 mm | szt | 172.09
Transformator ochronny 1-fazowy bez obudowy TO-630 VA | szt | 256.38
Mieszanka betonowa Rm = 5,0 MPa (chudy beton) | m3 | 166.29
Płytka gresowa szkliwiona o wym. 30x30 cm | m2 | 42.65
Hydrant ogrodowy z łącznikiem do węża, mosiężny - M-519 A fi 25 mm | szt | 38
Ramka dla osprzętu podtynkowego pojedyncza | szt | 3.88
Kabel YKSY 0,6/1kV 7x2,5·mm2 RE | m | 23.98
Kolano kamionkowe bezkielichowe SS, Fi·225mm | szt | 174.95
Kabel telekomunikacyjny XzTKMXw 500x4x0,4 mm | m | 304.27
Gniazdo wtyczkowe bryzgoodporne 16A tablicowe 3P+N+Z nf 2622-620 | szt | 11.09
Izolator stacyjny wsporczy wysokonapięciowy wnętrzowy SW 8-20 | szt | 99.85
Kabel sygnalizacyjny YKSY-0,6/1kV, 48x1,5 mm2 | m | 94.46
Profil aluminiowy do tynków, długości 250 cm - listwa podtynkowa 6-10 mm | szt | 2.43
Hak odkuwany do rur fi 32 - 100 mm | szt | 2.07
Wyłącznik p/porażeniowy, tablicowy P 302 40A/30mA | szt | 116
Zwężka (redukcja) kanalizacyjna z PVC 50 x 32 mm | szt | 7.05
Rura elektroenergetyczna z tworzywa giętkia z pilotem RG(-P) 21 mm | m | 1.06
Trójnik ciśnieniowy kielichowy redukcyjny z PVC fi 90x75 mm | szt | 152.44
Kabel energetyczny YAKY-3,6/6kV,3x25 mm2 RMC/18 | m | 40.89
Rura stalowa ze szwem średnia, czarna, gwintowana ze stali 10 BX fi 100 | m | 39.45
Złączka kablowa typu 2ZA do zaprasowania Al 50 i 70 mm2 | szt | 1.1
Oprawa do świetlówek przemysłowa OPK-220 (2xTLD18/20W) IP54 | szt | 74.82
Trójnik kołnierzowy T z żeliwa sferoidalnego fi 250x100 mm | szt | 1407.55
Kształtka wentylacyjna, prostokątna typ A/II z blachy stalowej czarnej o obwodzie ponad 600 do 1000 mm | m2 | 151.77
Przewód DY 450/750V 1x4,0·mm2 | m | 2.46
Zasuwa gazowa do rur z PE, Fi·90 mm | szt | 1228.16
Rura stalowa ze szwem czarna, ze ściankami prostymi, ze stali St 35 fi 159,0/4,0 mm | m | 69.23
Łuk kamionkowy kwasoodporny kielichowy fi 150 mm | szt | 61.13
Kabel telekomunikacyjny zakończeniowy YTKZYekw 15x4x0,5c | m | 10.1
Świetlówka kompaktowa PL 11W Electronic/C, na trzonku E27 | szt | 18.25
Kształtki ocynkowane wentylacyjne typ S kołowe Fi·400·mm | m2 | 95.39
Pigment nieorganiczny czerń żelazowa | kg | 7.34
Kabina natryskowa z tworzywa sztucznego czterościenna | szt | 793.05
Łącznik uniwersalny 15 A, 500 V; 3-segmentowy ŁK-15/3 w obudowie IP 41 lub 65 | szt | 49.33
Rama RC 600x1000 ciężka do studni telekomunikacyjnej | szt | 199.68
Osadnik żeliwny kołnierzowy 1.6 MPa, nr kat.821, Fi·25 mm | szt | 85.63
Masa tynkarska podkładowa "Atlas Cerplast", biała | kg | 5.09
Rozłącznik bezpiecznikowy słupowy n.n. 1P/160A SZ-50.1 | szt | 297.34
Otulina z wełny mineralnej bez osłony o średnicy wewnętrznej 60 mm grub. 50 mm | m | 31.76
Izolator stacyjny wsporczy w.n. wnętrzowy z tworzywa sztucznego IO 8-75 | szt | 91.58
Tablica złączowa napowietrzna Zn-200 | kpl. | 613.75
Drzwi wewnętrzne do piwnic WD3 -80x190cm | szt | 161.85
Taśma Scotch typ N-70 ognioochronna | szt | 60.38
Rura PVC ciśnieniowa bezkielichowa typu B 1,0 MPa 16,0·mm | m | 2.35
Progi drzwiowe z drewna iglastego 21x70 mm | szt | 9.94
Płyta posadzkowa mozaikowa bukowa grubości 8mm klasa II | m2 | 38.68
Trójnik kamionkowy kanalizacyjny 200x200 mm gatunek I | szt | 179.78
Przewód Cu oponowy H05RR-F/OW-300/500V 4x2,5 mm2 | m | 9
Kabel energetyczny YHAKXs-10kV 1x35/16 mm2 | m | 43.47
Stelaż zapasu kabli światłowodowych SZ-4 | kpl. | 307.65
Zacisk instalacji odgromowej, stalowy, ocynkowany do połączeń systemu rynnowego, drut mocowany za pomocą mostka prostopadłego do rynny | szt | 5.69
Wanna kąpielowa blaszana, emaliowana L = 1500 mm | szt | 293.73
Deski iglaste obrzynane - wymiarowe grubości 19-25 mm, kl. II | m3 | 897.22
Złączka z PVC ciśnieniowa do połączeń klejonych fi 75 mm | szt | 13.43
Wyłącznik instalacyjny nadmiarowoprądowy 400 V, S 314 B-50 | szt | 385.53
Płyta gipsowa dźwiękochłonna 60x60x3.8cm | szt | 18.67
Kształtownik stalowy profil C | kg | 5.65
Trójnik z PVC do rur drenarskich fi 126x92 mm | szt | 40.59
Wyłącznik instalacyjny nadmiarowoprądowy 400 V, S 314 B-40 | szt | 311.59
Rozdzielnica tablicowa wnękowa IP-40 RWN 4x12, czterorzędowa z drzwiczkami | szt | 332.57
Rura drenarska karbowana PVC z otworem 1,5x5,0·mm, 125·mm | m | 19.46
Kable XHAKXs-10kV 1x120/50mm2 | m | 80.35
Trójnik kołnierzowy T z żeliwa sferoidalnego fi 100x80 mm | szt | 321.91
Łącznik n/t klawiszowy szczelny, 250V/6-10 A standard podstawowy IP 44 schodowy | szt | 9.34
Nadproże POROTHERM 23,8 (szer. 7 cm, wys. 23,8 cm) o długości belki 175 cm | szt | 40.44
Zacisk odgałęźny przebijający izolację n.k. SPIN 531 | szt | 14.9
Kabel XHAKXs-15kV 1x150/50mm2 | m | 88.57
Łącznik p/t klawiszowy, 250V/6-10A standard podstawowy IP 20 świecznikowy | szt | 7.89
Mufa PE do zgrzewania elektrooporowego 25·mm | szt | 17.64
Zwężka kołnierzowa FFR z żeliwa sferoidalnego fi 300x100 mm | szt | 835.09
Cegła modularna D 28.8x8.8x22 cm klasa 150 | szt | 2.84
Projektor iluminacyjny MVF 606 35-150 W | szt | 1467.75
Deszczułki posadzkowe lite - bukowe kl. I, grubości 22 mm | m2 | 86.77
Syfony ustępowe żeliwne Fi·100·mm | szt | 92.81
Zawór umywalkowy mosiężny chromowany M1552 Fi·15·mm, stojący | szt | 30.54
Siatka ogrodzeniowa z drutu ocynkowanego pleciona 50x50·mm Fi·2.8·mm | m2 | 9.65
Listwy i łaty iglaste - wymiarowe długości 2,4-6,3 m, kl. I | m3 | 896.74
Osłona rurowa sztywna dla ciężkich warunków terenowych SRS fi 50 mm | m | 8.78
Okno z PVC profil pięcio- lub sześciokomorowy, zestaw szybowy o współczynniku U< 1,1, kolor biały typ O6 - 116,5x83,5 cm | szt | 434.75
Centralny mieszacz termostatyczny z regulacją temperatury, zaworami zwrotnymi i filtrami (PREMIX) fi 1" x 1" | szt | 3196.47
Kabel energetyczny YKY-0,6/1kV, 4x120 mm2 | m | 586.96
Kolanko nakrętne równoprzelotowe z żeliwa ciągliwego, ocynkowane fi 25 mm | szt | 3.31
Grzejnik do c.o. - konwektor, temp. 90/70/20 C, o mocy cieplnej: powyżej 3200 do 3800 W | szt | 993.82
Przekaźnik PB 302 2z 230V/16A | szt | 128.08
Przewód LYd 450/750V 1x25·mm2 | m | 20.68
Kolano fi 40/90st. do rurowych osłon polietylenowych PEH | szt | 67.69
Profil aluminiowy do tynków, długości 250 cm - narożnik do tynków mokrych | szt | 2.5
Płyta wiórowa płaskoprasowana grubości 8-10·mm | m3 | 900.49
Rura kamionkowa kanalizacyjna kielichowa 150x1000·mm | szt | 38.32
Rura PP-R 2,0MPa Fi·25/4,2·mm | m | 5.53
Beton zwykły z kruszywa naturalnego C20/25 (B-25) | m3 | 230.82
Trójniki 90 st. redukcyjny bosy z PE fi 110/75 mm | szt | 297.89
Złączka PP-R z gwintem wewnętrznym Fi·63mm/1 1/2" | szt | 72.02
Trójnik kamionkowy bezkielichowy SS, Fi·150mm | szt | 101.25
Lampa sodowa wysokoprężna WLS 250 W | szt | 28.02
Rura stalowa bez szwu czarna, Fi·323,9/8,8 | m | 314.98
Deski iglaste obrzynane nasycone klasa II, grubości 38·mm | m3 | 981
Nasada kominiarska z blachy kwasoodpornej (bez rury i podstawy) typ "strażak fi 150 mm | szt | 203.56
Dławica kablowa PG-11 (zakres dławienia: 5-10 mm) | szt | 0.71
Wyłaz dachowy ze zintegrowanym kołnierzem 45x73 cm | szt | 352.85
Rozetka do rur spalinowych fi 131 mm z blachy stalowej ocynkowanej | szt | 18.59
Kolano 90 stop. elektrooporowe z PE fi 50 mm | szt | 62.25
Kolano łukowe (łuk równoramienny) bez alarmu fi 100 mm, 45 stopni | szt | 381.01
Drzwi aluminiowe balkonowe, bez przegrody termicznej jednoskrzydłowe - nieoszklone | m2 | 783.87
Przekaźnik zabezpieczający prądowy P-16R z ryglowaniem | szt | 77.22
Pustak ceramiczny dymowy i wentylacyjny o wymiarach 18,8x18,8x24,0 cm - bez otworu bocznego | szt | 3.13
Wkręty do płyt gipsowych | kg | 14.44
Złączka kielichowa PVC/rura żeliwna fi 110 mm | szt | 42.86
Deszczułki posadzkowe lite dębowe jesionowe, grubości 22mm klasa II | m2 | 97.5
Płyta dachowa żelbetowa korytkowa otwarta DK-180/30, 179x29x10cm | szt | 47.96
Zamek elektroniczny do drzwi z cyfrowym kodem ustawianym indywidualnie | szt | 794.73
Kołnierz okien "Fakro" 94x140 do pokryć płaskich | szt | 228.39
Środek do odgrzybiania murów oraz dezynfekcji przegród "Dekosol" | dm3 | 6.25
Wstawka bezpiecznikowa ograniczająca wkrętowa Bi-Wd 6A | szt | 2.17
Drzwi aluminiowe wewnętrzne przymykowe, wypełnione jednoskrzydłowe - półpełne | m2 | 941.36
Taśma z folii polietylenowej do znakowania tras gazociągów | m | 0.28
Kabel YKXS-0,6/1 kV 1 x 25 mm2 | m | 33.16
Zestaw montażowy do muf przelotowych na kablach 3-żyłowych CHMPP(H)3 24kV 185-300 mm2 | kpl. | 2171.17
Odgałęzienie siodłowe elektrooporowe z PE fi 180/32 mm | szt | 282.36
Płyta stropowa żelbetowa z kanałami o przekroju kołowym fi 17,8 cm, dla obciążenia zewnętrznego 4,5 kN/m2, dla budownictwa ogólnego, mieszkaniowego i przemysłowego - 560x119 - 450 | szt | 450.61
Złącze ocynkowane kontrolne drut-drut czterośrubowe | szt | 4.55
Osłona termokurczliwa XAGA-500 55/12-300 Raychem | kpl | 97.29
Kabel energetyczny HAKFtA-8,7/15kV,3x70 mm2 | m | 201.82
Kabel YKXS-0,6/1 kV 1 x 16 mm2 | m | 22.35
Zawór przelotowy żeliwny z kurkiem spustowym fi 20 mm | szt | 15.96
Płyta chodnikowa betonowa 35x35x5 cm, kl. II, szara | szt | 4.43
Wkładka topikowa WBG 16-25 A | szt | 15.42
Oprawa compaktowa typu "downlight" 1x18W | szt | 118.17
Emalia ftalowa modyfikowana ogólnego stosowania, brązowa | dm3 | 13.45
Łącznik krzywkowy 3-biegunowy (0-1), ŁUK 63-13 | szt | 76.95
Przewody wentylacyjne prostokątne A/I ocynkowane obwód 1000-1400·mm | m2 | 66.27
Rura PE-HD 1,0 MPa fi 25/2,3mm | m | 2.94
Krata stalowa ocynkowana zwijana, sinusoidalna z rurek stalowych o średnicy 14 mm, połączona przegubowo stalowymi spinkami, z napędem elektrycznym, waga 11-12 kg/m2 o powierzchni do 10 m2 | m2 | 1006
Łącznik n/t-w/t i do listew przyściennych 250V, 6-10A; IP-41 standard podstawowy A żaluzjowy | szt | 31.48
Trójnik kamionkowy bezkielichowy SS, Fi·250mm | szt | 309.81
Otulina z wełny szklanej o grubości 50 - 80 mm i średnicy wewnętrznej 54 mm, grub. 60 mm | m | 37.42
Trzpienie stalowe do montażu konstrukcji stalowej | kg | 6.92
Rura z żeliwa sferoidalnego wewnątrz cementowana, na zewnątrz cynkowana i bitumowana fi 100 mm | m | 88.93
Zestaw montażowy do muf przelotowych na kablach 3-żyłowych CHMPP(H)3 24kV 16-35 mm2 | kpl. | 1588.94
Gniazdo komputerowe typu RJ-45 8-biegunowe wt nieekranowane kat. 5 | szt | 44.41
Wodomierz skrzydełkowy JSw 25 mm | szt | 213.29
Kabel YKSY 0,6/1kV 75x1,5·mm2 RE | m | 129.33
Tłumnik akustyczny okrągły prosty z izolacją 50 mm, o średnicy 200 mm i długości 1000 mm | szt | 279.27
Masa z asfaltu lanego żwirowa do warstwy ścieralnej | t | 233.22
Rura elektroinstalacyjna stalowa, gwintowana ze złączką o średnicy: RS-P 16 mm | m | 10.65
Wyłącznik nadprądowy 1-biegunowy S191 B·6-8A | szt | 16.26
Klamra do kanałów instalacyjnych B 110 mm | szt | 3.35
Kabel telekomunikacyjny stacyjne YTKSY 1 x 2 x 0,5 mm2 | m | 0.71
Uszczelki gumowe do przewodów wentylacyjnych prostokątne, obwód 2500-4500mm | szt | 7.93
Przewód LgYd-450/750V 2,5 mm2 | m | 2.64
Farba chlorokauczukowa nawierzchniowa ogólnego stosowania, biała | dm3 | 15.73
Czujka ruchu PIR CRB 758 | szt | 128.2
Płyta stropowa żelbetowa kanałowa 4,5kN/m2, S-440x 89 -1000 | szt | 367.33
Belka montażowa do świetlówek, BN 1x40 W | szt | 40.04
Okno z PVC profil pięcio- lub sześciokomorowy, zestaw szybowy o współczynniku U< 1,1, kolor biały typ O16a/O17a - 116,5x113,5 cm | szt | 555.29
Kabel energetyczny bezhalogenowy NKGs 1x120 mm2 | m | 150.99
Rura z polietylenu PE-HD typ 100, Pnom 1,6 MPa fi 160/14,6 mm | m | 99.97
Wkładki bezpiecznikowa napowietrzna typu WBWMNI 30/20 - 36kV | szt | 331
Mufa elektrooporowa z PE fi 90 mm | szt | 55.09
Śruba fundamentowa z końcem zawiniętym, z nakrętką M10 | kg | 11.61
Kształtownik stalowy zamknięty, kwadratowy, gięty na zimno 40x40x1,5 - 45x45x4,0 mm | kg | 3.13
Balustrada balkonowa i tarasowa do oszklenia | kg | 10.47
Uchwyt do rur spustowych ocynkowany - fi 100-120 mm | szt | 6.39
Kurek gazowy przelotowy mosiężny M801 15 mm | szt | 13.68
Trójnik z PVC do rur drenarskich fi 160x160 mm | szt | 88.85
Kształtki ceramiczne podokienne szkliwione | m2 | 195.82
Patchcord MM Duplex ST-ST 1 m | szt | 111.89
Płyta warstwowa ścienna osłonowa z rdzeniem z pianki poliuretanowej, z okładziną z blach stalowych, grubość rdzenia 100 mm | m2 | 128.19
Głowice o średnicy 17,2 mm | szt | 9.65
Rura PVC ciśnieniowa bezkielichowa typu B 1,0 MPa 25,0·mm | m | 4.57
Płyta budowlana OSB 3 o krawędziach prostych grubości 22 mm | m3 | 1243.3
Zawór kulowy stalowy z końcówkami do spawania fi 20 mm - 4 Mpa | szt | 158.92
Okno z PVC profil pięcio- lub sześciokomorowy, zestaw szybowy o współczynniku U< 1,1, kolor biały typ O26/O27 - 56,5x143,5 cm | szt | 446.46
Skrzydło płytowe drzwi drewnianych wejściowych pełne, o szerokości w świetle ościeżnicy 60-90 cm, lakierowane pełne, kolor (D10, D11) | szt | 349.7
Kształtki U - YTONG 60x25x30·cm | m | 42.51
Membrana dachowa zbrojona z PVC | m2 | 26.6
Kabel XOTKtd 16J | m | 5.72
Haki do rur Fi·25·mm | szt | 1.27
Kolana PE do zgrzewania elektrooporowego 1,0·MPa 45° (woda) 63 mm | szt | 71.09
Preparat gniochronny "Ogniochron" | kg | 6.67
Sklejka szalunkowa o grubości 12 mm | m3 | 3892.76
Papa zgrzewalna specjalna polimerowo-asfaltowa "Superzdunbit" - mosty | m2 | 21.72
Przekaźnik PKF 333SZR 3x(50-265)V | szt | 239.6
Złączka PP-R z gwintem zewnętrznym Fi·63mm/ 1 1/2" | szt | 123.06
Pustak ścienny systemu POROTHERM typu 38 P+W o wymiarach 38,0x25,0x23,8 cm, kl. 10 | szt | 5.41
Drut stalowy okrągły miękki Fi·1.2·mm | kg | 4.79
Rura miedziana twarda (sztanga) fi 15 x 1,0 mm | m | 17.54
Emalia chemoutwardzalna do drewna, brązowa | dm3 | 13.81
Grzejnik z rur stalowych ożebrowanych ze złączkami lub króćcami typ G-3. trzyrzędowy: długość grzejnika 1,50 m | szt | 421.65
Okno drewniane antywłamaniowe (z szybą kl. P4 i okuciem antywłamaniowym), malowane ostatecznie, o wymiarach typ O52-O53 176x164 cm | szt | 2374.12
Płyta stropowa żelbetowa z kanałami o przekroju kołowym fi 17,8 cm, dla obciążenia zewnętrznego 10 kN/m2, dla budownictwa ogólnego, mieszkaniowego i przemysłowego - 380x119 - 1000 | szt | 405.89
Haki do rur Fi·15·mm | szt | 1.27
Uszczelki gumowe do przewodów wentylacyjnych prostokątne, obwód 1500mm | szt | 4.91
Pustak ceramiczny do ścian działowych typu Pd 1 o wym. 25,0x6,5x25,0 cm | szt | 1.49
Wspornik instalacji odgromowej dachowy do przyklejania betonowy prosty 140x140 do 160x160 mm | szt | 7.89
Automat spłukujący mosiężny chromowany do misek ustępowych M690 Fi·20mm | szt | 45.53
Tłumiki akustyczne płytowe prostok. obwód do 1500mm | szt | 434.04
Zawór wodny przelotowy z kurkiem spustowym żeliwny ocynkowany M125 15 | szt | 12.92
Izolator trakcyjny podporowy TnPp (NF-3511/3) poziomy | szt | 77.03
Osprzęt do instalacji c.o. "rura w rurze" i ogrzewania podłogowego,złączka do VPE - adapter - do "rura w rurze" i ogrzewania podłogowego fi 17 / 3/4" | szt | 9.95
Żerdź strunobetonowa wirowana dla linii n.n. EPV-12/12 | szt | 1378.25
Kryza dławiąca kołnierzowa ze stali nierdzewnej fi 200 mm | szt | 67.13
Korek żeliwny kanalizacyjny, Fi·150·mm | szt | 32.7
Drabinki kablowe o podwyższonej odporności ogniowej 100H60 E-90 | m | 20.69
Płyta papierowo-fenolowa PCF-2 grub. 3,0-120,0 mm | kg | 29.1
Rura drenarska karbowana z PVC z otworami 1,5 x 5,0 mm fi 92/80 mm ,z filtrem z włókna kokosowego | m | 19.14
Zawór zwrotny skośny, kołnierzowy, żeliwny - 1,6 MPa, Nr kat. 318 fi 150 mm | szt | 1164.6
Gips do spoinowania płyt g-k bez zastosowania taśmy zbrojącej | kg | 3.53
Okna z PVC 2-szybowe "Veka" 04VE | szt | 270.11
Hak odkuwany do rur fi 10 - 25 mm | szt | 1.27
Sucha zaprawa szpachlowa "Ceresit CR 64" | kg | 2.08
Złączka z PVC ciśnieniowa do połączeń klejonych fi 32 mm | szt | 2.28
Syfon umywalkowy, mosiężny, chromowany fi 32 mm | szt | 51.09
Grzejnik z rur stalowych ożebrowanych ze złączkami lub króćcami typ G-4, czterorzędowy: długość grzejnika 1,75 m | szt | 691.2
Przewód YDYp-450/750V 2x6 mm2 | m | 9.09
Rura wywiewna dachowa (wywiewka) z tworzywa sztucznego (L=315 mm) fi 75 mm | szt | 19.08
Króciec amortyzacyjny brezentowy, Fi·800·mm | szt | 186.61
Nawietrzaki podokienne stalowe typu A/1.5 | szt | 117.68
Przepustnica jednopłaszczyznowa, kołowa typ B, stalowa o średnicy ponad 315 do 400 mm | szt | 116.54
Kabel energetyczny YHKXs 1x240/50 mm2 ; 6/10 kV | m | 318.06
Okna z PVC 2-szybowe "Veka" 06VE | szt | 367.9
Trójnik równoprzelotowy elektrooporowy z PE fi 110 mm | szt | 189.36
Zasuwa kielichowa klinowa owalna żeliwna 1.0 MPa nr kat. 002K 150 mm | szt | 671.17
Trójnik żeliwny 3-kielichowy do połączeń sztywnych MMB, 150x150 mm | szt | 526.82
Klej winylowy emulsyjny do drewna "Wikol" | kg | 7.27
Bloczek ścienny betonowy 25x25x14·cm | szt | 2.95
Siatka zbrojeniowa z prętów | m2 | 3.24
Kształtownik stalowy profil UD-28/27 przyścienny | m | 19.39
Oprawa do świetlówek przemysłowa 1x36W IP-65 | szt | 77.16
Zawór wodny przelotowy prosty żeliwny ocynkowany M83 Fi·20·mm | szt | 15.02
Elektrody stalowe do spawania stali węglowej i niskostopowej, 5.00·mm, ER446 | szt | 40.58
Przewód NHXMH-450/750 V 5x4 mm2 | m | 19.66
Kabel YKXS-0,6/1 kV 4 x 25 mm2 | m | 131.19
Kabel HAKnFtA 8,7/15kV 3x120·mm2 OM | m | 265.39
Króciec żeliwny ciśnieniowy przejściowy 1-kołnierzowy typu FW, do rur z tworzyw sztucznych, fi 250 mm | szt | 351.75
Zawór odpowietrzający automatyczny mosiężny, Fi·15mm do pionów | szt | 24.09
Skrzydło płytowe z przylgą drzwi drewnianych wewnątrzlokalowych pełne, malowane ostatecznie typ D9-C 80x200 cm /1,60 m2/ | szt | 166.35
Przewód Cu oponowy H05W-F/OWY-300/500V 5x1 mm2 | m | 4.95
Wyłącznik tablicowy, nadprądowy S 303 D 25 A | szt | 72.72
Siatka tkana "Rabitza" oczka 10x10mm Fi·1.2mm | m2 | 3.99
Rura z polietylenu sieciowanego (PEX) fi 17/2,0 mm | m | 8.09
Przewód (prostka) wentylacyjny kołowy, typ B/II z blachy stalowej czarnej o średnicy ponad 1250 do 2000 mm | m2 | 136.15
Lakier asfaltowy przeciwrdzewny do ochrony biernej szybkoschnący czarny | dm3 | 9.28
Nadmiarowo-różniczkowa czujka temperatury TUN-38Ex | szt | 253.33
Zawór zaporowy grzybkowy żeliwny z nasadką kozłową nr kat.215 1,6·MPa Fi·40·mm | szt | 192.99
Rama do studni kablowych telekomunikacyjnych RC - rama ciężka 600x1000, samodzielna (SK-6) | szt | 199.68
Kabel energetyczny YAKYFty-0,6/1kV,4x25 mm2 | m | 21.77
Przewód elastyczny aluminiowy (-20 do +140 st.C) izolowany wełną mineralną z folią aluminiową gr. 25 mm o śr. 200 mm | m | 27
Gniazdo wtyczkowe n/t izolacyjne 3-biegunowe, wodoodporne IP 67 415V 16 A, stałe 3P+Z+N + gniazdo 230V, wył. L-O-P COMBO-POL | szt | 87.36
Płyta styropianowa wg PN-EN 13163:2004 EPS 200-036 Frez. (dawniej PS-E FS 30 frez.) | m3 | 190.17
Kuchnie gazowe 2-palnikowe bez piekarnika | szt | 142.53
Zawór odpowietrzający automatyczny mosiężny, Fi·25mm do grzejników | szt | 21.77
Złączka rurkowa do przewodów AL 50 | szt | 3.94
Pospółka do betonów, uziarnienie 0-40mm | m3 | 52.2
Stycznik prądu przemiennego do 660 V SLA Plus CL07 A300M | szt | 292.31
Listwy i łaty iglaste wymiarowe klasa II 50x45·mm | m3 | 787.82
Wanna kąpielowa żeliwna o wymiarach 170x70 cm | szt | 1872.3
Kształtownik stalowy profil C-50x0.60 | m | 4.02
Gniazdo bezpiecznikowe LD02K63-1KS 1 biegunowe 63A, typ 3278VR (D02 E-18) | szt | 29.66
Przewód YDYp-450/750V 2x2,5 mm2 | m | 4.14
Uszczelki gumowe do przewodów wentylacyjnych kołowe 200·mm | szt | 4.32
Zawór wodny przelotowy z kurkiem spustowym żeliwny ocynkowany M125 25 | szt | 20.78
Kolano hamburskie 90 st. wg DIN 2605, R 35, St 37,0 50/60,3 x 4,0 mm | szt | 16.24
Uchwyt odciągowy systemu 4-przewodowego do przyłącza SO 80.225, linia 2x(16-25) mm2 | szt | 11.74
Otulina z wełny szklanej z folią aluminiową o grubości 20-40 mm i średnicy wewnętrznej 168 mm, grub. 40 mm | m | 59.54
Deska posadzkowa lita z drewna egzotycznego o grubości 15 mm, szerokości od 90 mm, długości od 700 mm, bez lakierowania - BAMBUS | m2 | 137.97
Ćwierćwałki | m | 4.26
Kieliszek E żeliwny ciśnieniowy z żeliwa sferoidalnego fi 400 mm | szt | 1433
Kieliszek E żeliwny ciśnieniowy z żeliwa sferoidalnego fi80 mm | szt | 168.96
Lakier poliuretanowy do parkietu 2-składnikowy bezbarwny | dm3 | 18.18
Zasuwa kielichowa klinowa owalna żeliwna 1.0 MPa nr kat. 002K 80 mm | szt | 313.88
Trójnik żeliwny kołnierzowy ciśnieniowy T fi 50 mm | szt | 122.14
Lej spustowy rynnowy PVC Fi·125·mm "Wavin" | szt | 25.61
Taśma uszczelniająca dylatacyjna PVC nr "0" (szerokość 115mm) | m | 8.8
Płytka odgałęźna 5-torowa do przewodów 4 mm2 | szt | 1.72
Sklejka iglasta - suchotrwała klasa jakości I (dawna B), o grubości 8 mm | m3 | 3481.87
Kształtownik stalowy profil CD-60/27 główny | m | 3
Poprzecznik PK-4 krańcowy ocynkowany | szt | 119.78
Przewód LY-450/750V 2,5 mm2 | m | 2.03
Brukowiec z kamienia narzutowego 13-17·cm | t | 139.86
Rozpórka typu R-15 (2x120) słupa rozkracznego | szt | 485.52
Rura betonowa okrągła na zakład, typu C, ze stopką, Fi·500 mm | m | 89.89
Wyłącznik instalacyjny nadprądowy 400V, S 313 D-10 | szt | 138.17
Wieszak śrubowo-kabłąkowy NK 41111A, 41121A | szt | 10.32
Emalia poliwinylowa, ogólnego stosowania czarna | dm3 | 15.94
Przewód went.z taśmy Al Alumflex fi 300 mm | m | 19.31
Złączka do instalacji odgromowej odgałęźna "krzyżowa" drut-drut dwuśrubowa | szt | 4.24
Naświetlacz do żarówek halogenowych sterowany czujnikiem ruchu H-500.CR-WH | szt | 81.53
Zaprawa budowlana murarska, sucha | kg | 0.41
Płyta stropowa żelbetowa kanałowa 4,5kN/m2, S-380x119 -1000 | szt | 405.89
Tablica złączowa napowietrzna Zn-60 | kpl. | 323
Wyłącznik silnikowy samoczynny M 611 16A | szt | 137.88
Podgrzewacz ciepłej wody użytkowej do kotłów, o pojemności 120 l | szt | 2118.64
Kabel telekomunikacyjny stacyjny YTKSY 6x2x0,5 mm2 | m | 2.55
Płyta poliwęglanowa 1-komorowa, grub. 8 mm | m2 | 48.39
Zapłonnik do świetlówek ZT-E 40/1, 4-40 W | szt | 1.08
Płyta z wełny mineralnej Isover PT80 o grubości 60 mm | m2 | 23.61
Kształtki U - YTONG 60x20x30·cm | m | 34.07
Głowica olejowa napowietrzna do kabli 3-żyłowych 6-30 kV 16-240 mm2 , 3GOn 10Al, 3GOn 10Cu | szt | 681.36
Rura stalowa bez szwu czarna, Fi·508,0/11,0 | m | 597.45
Uchwyt krańcowy klinowy UK (NF-5091) | szt | 42.53
Belka ceramiczna stropowa POROTHERM o długości od 6,75 do 7,50 m | m | 33.76
Uszczelka gumowa do rur WIPRO fi 300 mm | szt | 11.52
Płyta stropowa żelbetowa z kanałami o przekroju kołowym fi 17,8 cm, dla obciążenia zewnętrznego 4,5 kN/m2, dla budownictwa ogólnego, mieszkaniowego i przemysłowego - 410x149 - 450 | szt | 398.57
Preparat chemiczny hydrofobizujący kapilary do renowacji murów, weber.tcc 940 (Adexin HS 2) | dm3 | 213.59
Okno drewniane antywłamaniowe (z szybą kl. P4 i okuciem antywłamaniowym), malowane ostatecznie, o wymiarach typ O20-O21 176x114 cm | szt | 1951.03
Płyta z wełny mineralnej do izolacji ścian zewnętrznych ocieplanych metodą lekką suchą z okładziną elewacyjną z paneli, o grubości: 120 mm | m2 | 33.32
Korytko elektroinstalacyjne do kabli i przewodów siatkowe CF 54/200 EZ | m | 20.55
Piasek uziarnienie 0-4 mm | m3 | 38.08
Poprzecznik PP-4 przelotowy | szt | 93.17
Kurek gazowy przelotowy żeliwny, ocynkowany fi 40 mm | szt | 55.61
Uchwyt odstępowy U-22 do U-28 do mocowania rur elektroinstalacyjnych | szt | 0.33
Złączka rynnowa z PVC "Wavin" - rozmiar 100 mm | szt | 15.48
Okno z PVC profil pięcio- lub sześciokomorowy, zestaw szybowy o współczynniku U< 1,1, kolor biały typ O7 - 146,5x83,5 cm | szt | 505.51
Przewód LgYc 450/750V 1,0·mm2 | m | 1.09
Syfon brodzikowy z tworzywa sztucznego 50 mm | szt | 12.63
Wodorotlenek sodowy techniczny granulowany D (85%) (soda kaustyczna) | kg | 2.68
Króciec żeliwny ciśnieniowy przejściowy kołnierzowy FW, Fi·100 mm | kg | 60.85
Wyłącznik instalacyjny różnicowo-nadprądowy P 344 C 10 do 20A / 30 mA | szt | 727.16
Grzejnik stalowy rurowy gładki poziomy GS-2/4.5·m, Fi·65 mm | szt | 290.15
Kabel YKXS-0,6/1 kV 3 x 240 mm2 | m | 885
Denko rynnowe PVC Fi·125·mm "Gamrat" | szt | 7.09
Tłumnik akustyczny okrągły prosty z izolacją 50 mm, o średnicy 200 mm i długości 1200 mm | szt | 334.92
Deska posadzkowa lita z drewna egzotycznego o grubości 15 mm, szerokości od 90 mm, długości od 700 mm, bez lakierowania - MERBAU | m2 | 151.26
Rura z polipropylenu PP-R, Pnom 2,0 MPa fi 20/3,4 mm | m | 3.54
Kabel energetyczny XHAKXs-15kV 1x95/35 mm2 | m | 67.5
Kolanko nakrętne równoprzelotowe z żeliwa ciągliwego, ocynkowane fi 32 mm | szt | 6.05
Zasuwa pierścieniowa żeliwna kołnierzowa PN 1,6 MPa, nr. kat. 2113 fi 80 mm | szt | 331.27
Wkręt stalowy do drewna z łbem stożkowym lub kulistym o średnicy fi 3,5-6,0 mm | kg | 10.23
Zestaw montażowy ELRA III Z 120 mm2 | kpl | 184.21
Kabel energetyczny YAKY-1kV 3x16 mm2 | m | 10.45
Śruba odciągowe M 12 o naciągu 500 kg | szt | 12.39
Trójnik kołnierzowy T z żeliwa sferoidalnego fi 200x200 mm | szt | 986.09
Kabel YKY 0,6/1kV 3x150 mm2 | m | 656.57
Korytko elektroinstalacyjne do kabli i przewodów KPR 150H60 | m | 8.88
Domieszka mrozoodporna do betonu "Zimobet" | dm3 | 3.59
Olej (paliwo technologiczne) | dm3 | 2.87
Grzejnik do c.o. - konwektor, temp. 90/70/20 C, o mocy cieplnej: powyżej 300 do 550 W | szt | 308.67
Kolano stopowe kołnierzowe do hydrantów fi 80 mm | szt | 90.95
Przewód OW 440V 4x4mm2 | m | 13.67
Uszczelka gumowa płaska do połączeń kołnierzowych fi 32 mm | szt | 1.92
Bezpiecznik cylindryczny LF 420 G - 20A | szt | 17.87
Konstrukcja wsporcza o masie 10-25·kg | kg | 9.39
Trójnik kanalizacyjny z PP "Pragma" fi 250/160 mm | szt | 241.44
Zawór bezpieczeństwa pełnoskokowy, ciężarkowy, kołnierzowy, staliwny, na ciśn. 4,0 MPa nr kat. Si 5702 fi 40 mm | szt | 2446.55
Złączki rurowe PE/stal Fi·75/65 mm | szt | 130.32
Łącznik z żeliwa ciągliwego, czarny fi 50 mm | szt | 10.77
Listwy i łaty iglaste klasa I długości 0.9-2.3·m | m3 | 788.91
Kryza dławiąca do połączeń gwintowanych z miedzi fi 32 mm | szt | 4.67
Wpust dachowy blaszany fi 150 mm | szt | 105.42
Uszczelka bezazbestowa płaska fi 350 mm | szt | 25.17
Rura ciśnieniowa z PVC do połączeń klejonych Pnom 1,0 MPa fi 32/1,8 mm | m | 5.6
Kolano stalowe krótkie czarne R=2Dn/90°, Fi·25·mm | szt | 14.86
Zawór zwrotny, przelotowy, mosiężny fi 20 mm | szt | 17.88
Rura elektroenergetyczna z tworzywa giętkia z pilotem RG(-P) 18 mm | m | 0.9
Oprawa do świetlówek wnętrzowa, zamknięta przemysłowa 1x20W, OPK-120 pyło-, bryzgoodporna | szt | 65.36
Trójnik z polipropylenu PP-R fi 50 mm | szt | 9.26
Gniazdo telefoniczne RJ-12 6 styków, kompletne wt pojedyncze | szt | 23.65
Cokoły przyścienne dębowe i jesionowe | m | 12.41
Przewody wentylacyjne prostokątne A/I ocynkowane obwód 1400-1800·mm | m2 | 65.83
Pompa ręczna skrzydełkowa, podwójnego działania wielkość 0; fi 20 mm | szt | 233.95
Rynna dachowa stalowa, powlekana plastizolem fi 150 mm | m | 20.94
Stelaż zapasu kabla Sz-2 | kpl | 110.41
Przewód YSLY-300/500V 61x1 mm2 | m | 42.7
Dwuzłączka PP-R, Fi·90 mm | szt | 22.47
Wsporniki dachowe dla przewodów fi 8 - 10 mm typ SPANNsnap do montażu na konstrukcji lub opierzeniu Cu-T (brązowy) | szt | 22.93
Kabel YKSYFty 0,6/1kV 10x4,0·mm2 RE | m | 57.94
Krąg betonowy o wysokości 500·mm, Fi·800·mm | szt | 98.33
Grzejnik stalowy podpodłogowy o głęb. 45 cm i szer. 42 cm, dług. 1,20 m | szt | 2198.9
Hydrant podziemny żeliwny Fi·100·mm | szt | 914.15
Oprawa do lamp rtęciowych zamknięta OUR-250-1 z kloszem szklanym | szt | 444.71
Rura z polietylenu PE-HD typ 80, Pnom 0,6 MPa fi 125/7,1 mm | m | 35.18
Cement portlanlandzki zwykły z dodatkami CEM II/A 32,5 luzem | t | 383.89
Drzwi Al zewnętrzne przymykowe wypełnione 1-skrzydłowe półpełne | m2 | 926.02
Obudowa blaszana naścienna ON 1000x400 z drzwiczkami | szt | 228.35
Zawór kulowy z tworzyw sztucznych - PVC fi 16 mm | szt | 23.79
Kolano 90 stopni z PE fi 315 mm | szt | 1660.27
Trójnik 90 st. równoprzelotowy bosy z PE fi 250 mm | szt | 2264.23
Płyta stropowa żelbetowa kanałowa 4,5kN/m2, S-320x 89 -1000 | szt | 294.6
Oprawa do lamp sodowych zamknięta OUS-400 | szt | 612.66
Przepustnica wielopłaszczyznowa stalowa A prostokątna, obwód 5200-6400mm | szt | 1312.55
Przewód (skrętka) S-FTP 4x2x0,5 LSOH kat. 5 | m | 6.13
Kaseta sterownicza typu N-426-3/K w obudowie | szt | 51.24
Bale iglaste obrzynane wymiarowe nasycone klasa II, grubości 50-100mm długości 2,4-6,3 | m3 | 986.83
Przewód grzejny 20W/m, 250V 1-żyłowy moc 2000-2300W | kpl. | 501.17
Trójnik z żeliwa ciągliwego, ocynkowany fi 50 mm | szt | 19.83
Głowica olejowa wnętrzowa GOw, 15-20kV, Cu | szt | 264.48
Trójnik żeliwny ciśnieniowy kielichowy MMB do połączeń sztywnych z żeliwa sferoidalnego fi 250x250 mm | szt | 1199.27
Przewód (skrętka) UTP 4x2x0,5 LSOH kat. 5 | m | 2.76
Przewody wentylacyjne z winiduru typ E prostokątne, obwód 600-1000·mm | m2 | 139.25
Impregnat ochronny, hydrofobowy Ceresit CT 13 | dm3 | 24.47
Oprawa do żarówek wnętrzowa otwarta, zawieszana S-003/200.1 F200 KM lub S-003/200.2 K200 KM | szt | 34.22
Lampka sygnalizacyjna LST | szt | 36.6
Złączki (mufy) przejściowe z gwintem wewnętrznym niklowane z mosiądzu fi 50 mm x 2" | szt | 106.08
Przewód went.z taśmy Al Alumflex fi 400 mm | m | 25.28
Wyłącznik instalacyjny różnicowo-nadprądowy P 314 C 40A / 300 mA | szt | 719.27
Króciec amortyzacyjny brezentowy do kanałów wentylacyjnych kołowych, o średnicy 400 mm | szt | 87.15
Tuleja ochronna z tworzywa sztucznego (szczelne przejście przez ściany betonowe, ceramiczne) fi 200 mm, L=240 mm | szt | 71.82
Kolanko PP-R ze złączką gwintowane zewnętrznie Fi·25·mm-3/4" | szt | 12.03
Żerdź żelbetowa BSW 14/350 | szt | 982.76
Wyrzutnie dachowe kołowe typ C Fi·630-1000mm | szt | 467.2
Wanna kąpielowa z tworzywa sztucznego 1400 x 750 mm | szt | 671.04
Trójnik kołnierzowy T z żeliwa sferoidalnego fi 600x100 mm | szt | 7490.67
Kabel YKSYFty 0,6/1kV 14x2,5·mm2 RE | m | 54.01
Zestaw montażowy do muf termokurczliwych, na kablach 4-żyłowych 1 kV ELKA I,II Z 240 mm2 | kpl. | 106.87
Farba emulsyjna akrylowa nawierzchniowa strukturalna - do wymalowań wewnętrznych, biała | dm3 | 10.04
Bale dębowe obrzynane klasy I | m3 | 2706.8
Farba ftalowa nawierzchniowa ogólnego stosowania, czerwona | dm3 | 13.65
Płyta przejazdowa wewnętrzna ze skosem o wym. 1440x600 mm | szt | 486.55
Trójnik z PVC do rur drenarskich fi 75x60 mm | szt | 27.13
Czerpnie dachowe kołowe typ C, Fi·800·mm | szt | 503.09
Asfalt drogowy - D 20/30, D 35/50, D 50/70, D 70/100 - luzem | kg | 2.12
Rozłącznik izolacyjny, niemanewrowy 660V-690V, typu RA 630 P3N | szt | 726.25
Transformator ochronny 1-fazowy, przenośny B - 100 w obudowie z tworzywa sztucznego | szt | 96.55
Kształtka do korytek kablowych TK 100H60 | szt | 19.77
Rura z PVC kielichowa do kanalizacji zewnętrznej fi 250/7,3 mm | m | 100.83
Podokiennik wewnętrzny lastrykowy na szarym cemencie, grubości 4 cm | m2 | 144.12
Końcówka kablowa tłoczona, do lutowania żył miedzianych KO 10 mm2 | szt | 0.5
Przewód Cu jednodrutowy H07V2-U/DYc-450/750V 2,5 mm2 | m | 1.95
Płyta styropianowa wg PN-EN 13163:2004 EPS 100-038 (dawniej PS-E FS 20) | m3 | 139.42
Kabel elektroenergetyczny bezhalogenowy (N)HXH FE 180/E 90, 5 x 4 mm2 | m | 81.31
Podkład stalowy typu Y wraz z kompletem przytwierdzeń | szt | 836.25
Rura spustowa stalowa, powlekana plastizolem fi 100 mm | m | 25.8
Płyta z wełny mineralnej do izolacji ścian zewnętrznych wentylowanych z okładziną elewacyjną ze szkła, blachy lub kamienia, o grubości: 200 mm | m2 | 71.69
Rura instalacyjna z PVC RG - 50 mm | m | 2.56
Kształtki ocynkowane wentylacyjne typ S kołowe Fi·125-200·mm | m2 | 124.03
Przewód YSLY-300/500V 14x1 mm2 | m | 10.3
Przewód Fe-Al wielodrutowy goły AFl-6 35 mm2 | m | 8.02
Zawór kulowy z tworzyw sztucznych - PVC fi 40 mm | szt | 45.26
Listwy i łaty iglaste klasa II długości 2,4-6,3 m | m3 | 709.74
Rozłącznik modułowy wnętrzowy n.n. KUE 363/K | szt | 74.66
Mydła techniczne | kg | 4.61
Rura wywiewna dachowa (wywiewka) z tworzywa sztucznego (L=315 mm) fi 110 mm | szt | 21.51
Trójnik miedziany Fi·18·mm równoprzelotowy lutowany | szt | 4.84
Kabel YKSY 0,6/1kV 24x1,5·mm2 RE | m | 48.39
Odgałęźniki metalowe 4-torowe 16·mm2 | szt | 90.47
Rura spalinowa fi 131 mm z blachy aluminiowej L = 3,0 m | szt | 43.52
Czujka ruchu PIR dualna DD 100 | szt | 179.81
Kabel energetyczny bezhalogenowy NKGs 4x16 mm2 | m | 105.79
Osadnik żeliwny kołnierzowy 1.6 MPa, nr kat.821, Fi·40 mm | szt | 126.97
Wspornik instalacji odgromowej dachowy do przyklejania, na blasze 120x120 mm, ocynkowany | szt | 6.03
Zaprawa cementowa modyfikowana polimerami nakładana natryskowo do reprofilacji uszkodzeń powierzchni | kg | 4.01
Wkręty do podkładów drewnianych 49 A | szt | 3.08
Termokurczliwa osłona złączy rozdzielczych VCKT - 90-3 (3 kable rozdzielcze) | kpl. | 630.22
Zawór kulowy z kurkiem kulistym gwintowany, mosiężny do gazu fi 50 mm | szt | 99.91
Nawiertka wodociągowa do rur z tworzyw sztucznych NN 150 mm/2"-T | szt | 292.25
Kształtka do korytek kablowych KK 50H42 | szt | 9.49
Żerdź strunobetonowa wirowana dla słupów, E-10.5/12 | szt | 1409.48
Nagrzewnica ramowa wodna dwurzędowa NW8 | szt | 3544
Listwa winylowa typ J "siding", biała | m | 3.68
Wysięgnik do trakcji tramwajowej z tworzywa sztucznego TMVYL2o | szt | 2292.5
Kabel energetyczny YHAKXs-30kV 1x120/50 mm2 | m | 98.14
Złącze kablowe ZK-1 + TLz, kablowo-pomiarowe z zegarem sterującym | kpl. | 691.75
Łącznik prosty do listew elektroinstalacyjnych ŁP 16x16 | szt | 1.63
Listwa elektroinstalacyjna naścienna odcinek prosty LN 35x10.1 | m | 3.6
Szyba zespolona 1-komorowa, float 2x3/6·mm, 0.5-1.0m2 | m2 | 105.9
Kabel energetyczny HAKNFtA-8,7/15kV,3x120 mm2 | m | 265.39
Rura kamionkowa kanalizacyjna perforowana 100x1000·mm | szt | 36.9
Przewód NHXMH-450/750 V 2x6 mm2 | m | 12.76
Płyta styropianowa EPS 100 (PS) laminowana dwustronnie papą asfaltową podkładową tradycyjną, grub. 10 cm | m2 | 38.06
Farba silikatowa Eurolan Silikat krzemianowa do stosowania wewnątrz i na zewnątrz, biała | dm3 | 16.72
Łącznik krzywkowy uniwersalny w obudowie ŁK-15/3 OB 500V 15A | szt | 49.33
Wieszak NK 41161A śrubowo-kabłąkowy M20 | szt | 16.93
Trójnik kołnierzowy T z żeliwa sferoidalnego fi 600x600 mm | szt | 9218.11
Oprawa do żarówek wnętrzowa, strugoodporna OK 2 żeliwna z kloszem i siatką IP 54 | szt | 100.55
Przewód went.z taśmy Al Alumflex fi 200 mm | m | 11.79
Plafoniera 16.S.022 do 2 żarówek 60 W, z kloszem o średnicy 250 mm | szt | 31.86
Kabel sygnalizacyjny YKSYFtly-0,6/1kV, 7x1,5 mm2 | m | 21.49
Kurek gazowy przelotowy mosiężny M801 25 mm | szt | 24.81
Kabel YKXS-0,6/1 kV 5 x 150 mm2 | m | 977.87
Tynk renowacyjny Ceresit CR 62, specjalistyczny | kg | 3.24
Listwa winylowa zakończeniowa "siding", biała | m | 3.83
Elementy topikowe, do wkładek WBGN 16A-25A | szt | 15.42
Kołnierz okien "Fakro" 55x 80 do pokryć falistych | szt | 201.31
Kabel XOTKtd 8G/62,5 | m | 5.83
Geotkanina o gramaturze ponad 400 do 600 g/m2 | m2 | 6.88
Kolana PE do zgrzewania elektrooporowego 1,0·MPa 90° (woda) 160 mm | szt | 505.12
Kolano 90 stopni z PE fi 140 mm | szt | 203.49
Płyta ażurowe, betonowa o wymiarach 8x40x60 cm | szt | 8.67
Nadproża POROTHERM 23,8, belka długości 225·cm | szt | 59.22
Blok ścienny wapienno-piaskowy systemu SILKA E drążony E18 kl. 15, o wym. 33,3x20,0x18 cm | szt | 3.83
Lakier akrylowy do drewna, bezbarwny | dm3 | 16.51
Zasuwa pierścieniowa żeliwna kołnierzowa PN 1,6 MPa, nr. kat. 2113 fi 300 mm | szt | 2358.35
Rura stalowa ze szwem do ciepłej wody, gwintowana, średnia, podwójnie ocynkowana fi 20 mm | m | 16.29
Zasuwa pierścieniowa żeliwna kołnierzowa PN 1,6 MPa, nr. kat. 2113 fi 250 mm | szt | 1832.37
Zawór zwrotny uniwersalny z PVC-U fi 25 mm | szt | 44
Kabel telekomunikacyjny Z-XOTKtsd, Z-XOTKtd (XOTKtsd, XOTKtd) 20J | m | 6.53
Kabel telekomunikacyjny XzTKMXpwn 25x4x0,5mm | m | 25.25
Anemostat kołowy z blachy stalowej pokrytej farbą proszkową, nawiewny CKT 125 | szt | 72.32
Zawór kulowy do pralki i dolnopłuka fi 15 x 20 mm | szt | 16.55
Benzyna silnikowa bezołowiowa 95 | dm3 | 4.21
Łącznik izolacyjny małogabarytowy FR 104 | szt | 82.61
Zestaw montażowy ZRM 1-50 dla kabli 4-żył. | kpl | 26.02
Szpachlówka emulsyjna ogólnego stosowania | dm3 | 6.37
Otulina z pianki poliuretanowej do rur o średnicy nominalnej 80 mm, grub. 30 mm | m | 29.85
Wyłącznik nadprądowy 3-biegunowy S193 D·25A | szt | 72.72
Rura stalowa bez szwu czarna, Fi·273,0/8,0 | m | 232.91
Deszczułki posadzkowe lite - brzozowe, klonowe, jaworowe kl. II, grubości 19 mm | m2 | 71.65
Przewód H07V2-R/LYc-450/750V 120 mm2 | m | 98.52
Rura stalowa bez szwu czarna, Fi·60,3/4,0 | m | 31.42
Łącznik klawiszowy n/t 6A, 250V światło-dzwonek WNt-4A,5A | szt | 5.65
Zasuwa kołnierzowa monitorowana (ze wskaźnikiem położenia klina) 06-35, PN 1,6 MPa, wg DIN 3352, fi 100 mm | szt | 739.76
Drzwi powietrzno-szczelne o wymiarach 630x1000 mm | szt | 579.5
Płyty drogowe betonowe kwadratowe typ "K" 30x30·cm grubości 15·cm | szt | 5.7
Łącznik prosty do listew elektroinstalacyjnych ŁP 40x25 | szt | 5.15
Trójnik żeliwny kołnierzowy ciśnieniowy T fi 100 mm | szt | 227.79
Blok ścienny wapienno-piaskowy systemu SILKA E drążony E18 kl. 20, o wym. 33,3x20,0x18 cm | szt | 4.51
Kabel sygnalizacyjny YKSY-0,6/1kV,3x1,5 mm2 (YKY) | m | 8.13
Rura wywiewna z blachy ocynkowanej Fi·70·mm | szt | 61.2
Przewód LY-450/750V 1,5 mm2 | m | 1.26
Skrzydło płytowe D4-C 40·mm, 70x203 (1,40m2) do oszklenia gruntowane | szt | 161.3
Obudowa do wyłącznika serii M 600 - M 611 IP65 | szt | 34.64
Śruby stalowe zgrubne z łbem sześciokątnym z gwintem na całej długości M-5, długość do 35 mm | kg | 6.85
Podpora kanału wentylacyjnego typ C, dla przewodów typ B/I o średnicy ponad 800 do 1250 mm | szt | 32.11
Zawór napowietrzająco-odpowietrzający kołnierzowy z kurkiem spustowym z żeliwa sferoidalnego do sieci wodociągowych fi 200 mm | szt | 12648.5
Gniazdo ultraszerokopasmowe do mocowania w listwach instalacyjnych | szt | 59.4
Utwardzacz do wyrobów chemoutwardzalnych do drewna | dm3 | 11.84
Krawężnik drogowy betonowy prostokątny ścięty - 100x30x20 cm, szary | m | 27.74
Kabel energetyczny bezhalogenowy NKGs 5x70 mm2 | m | 455.88
Ościeżnica drzwiowa stalowa z kształtowników- typu FD 16 - FD 18 bez uszczelki do ścian gipsowo-kartonowych, malowana wg palety RAL | szt | 132.42
Uchwyt do rur spustowych ocynkowany - fi 150-180 mm | szt | 6.52
Oprawka do żarówki gwintowa E14 porcelanowa do wbudowania, otwarta 54/B | szt | 2.33
Wywietrzaki cylindryczne dachowe stalowe czarne, Fi·800·mm | szt | 929.23
Płyta poliwęglanowa 2-komorowa, grubości 16 mm | m2 | 83.85
Nadproże z betonu komórkowego 36x24x59 cm | szt | 17.23
Kabel XHAKXs-10kV 1x240/50mm2 | m | 103.5
Rura stalowa czarna bez szwu, ze stali gatunek R, R35, 18G2A fi 273,0/8,0 mm | m | 232.91
Trójnik kamionkowy kanalizacyjny 200x200 mm | szt | 179.78
Łącznik krzywkowy uniwersalny bez obudowy ŁK-15/1 500V 15A | szt | 28.42
Odgałęźnik metalowy: 16 mm2 - gwint P-29 lub P-36 | szt | 90.47
Czerpnie dachowe prostokątne typ A obwód do 1300·mm | szt | 143.6
Płyta kamienna marmurowa posadzkowa polerowana, o grubości 3 cm | m2 | 501.11
Płyta styropianowa EPS 70 (PS) laminowana jednostronnie papą asfaltową podkładową tradycyjną, grub. 8 cm | m2 | 26.04
Pochwyty stalowe z rur na wspornikach | kg | 10.05
Kolano dwukołnierzowe 90 st. Q z żeliwa sferoidalnego fi 150 mm | szt | 447.73
Płyta pilśniowa twarda, zwykła, perforowana, o grubości 3,2 mm | m2 | 5.14
Kabel energetyczny YAKY 4x185 mm2 , 0,6/1 kV | m | 98.45
Płyta z wełny mineralnej do izolacji ścian działowych, warstwowych murowanych i osłonowych w budownictwie szkieletowym o konstrukcji drewnianej lub metalowej, o grubości: 120 mm | m2 | 26.18
Masa tynkarska silikatowa, kolory podstawowe | kg | 7.4
Kratka wentylacyjna do przewodów blaszanych prostokątna, typ A/III z kierownicami pionowymi i poziomymi o obwodzie ponad 1400 do 2400 mm | szt | 176.62
Płyta stropowa żelbetowa z kanałami o przekroju kołowym fi 17,8 cm, dla obciążenia zewnętrznego 4,5 kN/m2, dla budownictwa ogólnego, mieszkaniowego i przemysłowego - 290x149 - 450 | szt | 311.2
Obudowa do puszki n/t 1-krotnej nf.935.62.01 | szt | 3.84
Wodomierz do wody ciepłej skrzydełkowy fi 15 mm | szt | 72.19
Tuleja ochronna z tworzywa sztucznego (szczelne przejście przez ściany betonowe, ceramiczne) fi 400 mm, L=110 mm | szt | 195.16
Listewki iglaste klasa II 10x15·mm | m3 | 693.12
Otulina z wełny szklanej z folią aluminiową o grubości 20-40 mm i średnicy wewnętrznej 22 mm, grub. 40 mm | m | 21.58
Łącznik żeliwny redukcyjny do gazomierzy, fi 40 mm | szt | 3.86
Kabel YHAKXs 12/20kV 1x240/50·mm2 | m | 109.15
Masa mineralno-asfaltowa grysowo-żwirowa, do warstwy ścieralnej | t | 210.71
Tłumik akustyczny płytowy, prostokątny, o długości 1,0 m, grubość płyt 100mm, o obwodzie 3600 mm | szt | 1235.82
Wyłącznik tablicowy, nadprądowy S 301 B 32 A | szt | 16.78
Płyta z wełny mineralnej do izolacji poddaszy, stropów drewnianych, sufitów podwieszanych i podłóg na legarach, o grubości: 70 mm | m2 | 13.87
Rura instalacyjna z PVC RG - 18 mm | m | 0.59
Świetlówka compaktowa PL-S 7 W | szt | 13.85
Kabel telekomunikacyjny XzTKMXpwn 10x4x0,8mm | m | 30.75
Płyta dachowa żelbetowa korytkowa otwarta DK-200/60, 199x59x10cm | szt | 56.46
Kabel YHAKXs-10kV 1x150 mm2 | m | 86.07
Drabiny stalowe | kg | 8.51
Końcówka kablowa rurkowa K, do zaprasowania na żyłach Cu 16·mm2 | szt | 1.03
Kolano rury spustowej PVC Fi·63·mm "Gamrat" | szt | 11.37
Kolano 90 stopni bose z PE fi 25 mm | szt | 15.86
Przewód NHXMH-450/750 V 4x6 mm2 | m | 22
Zasuwy burzowe żeliwne Fi·100·mm | szt | 365.8
Transformator do lamp halogenowych TTH-50, 230/11,5V (50W) | szt | 37.23
Przepustnica wielopłaszczyznowa, prostokątna, typ A, stalowa o obwodzie ponad 2800 do 3200 mm | szt | 526.82
Domieszka mrozoodporna do betonu "Gelex" | kg | 3.64
Podstawa bezpiecznikowa napowietrzna PBWMNI 24/40 | szt | 584.29
Przewód LY 450/750V 1x6·mm2 | m | 3.94
Kolanko nakrętne równoprzelotowe z żeliwa ciągliwego, ocynkowane fi 20 mm | szt | 2.22
Patchcord SM Simplex E2000-E2000 1 m | szt | 53.29
Przewód TDY 1x1x0,6 mm | m | 0.16
Krawężnik granitowy mostowy o wymiarach 20/18 cm | m | 109.06
Kabel YTKSYekwc 1x2x0,5·mm | m | 0.74
Kolano 90 stopni z PE fi 280 mm | szt | 1894.79
Drabinka kablowa DKP100H50 | m | 16.6
Oprawa do lamp sodowych zamknięta SGP 340/50 - 250W Selenium | szt | 621.54
Klamry ciesielskie z prętów stalowych, typ U 14-16x300·mm | kg | 5.73
Przewód montażowy wstążkowy TLWY 4x0,35 mm2 | m | 4.2
Farba silikonowa nawierzchniowe na tynki, brązowa | dm3 | 26.34
Rura z polietylenu PE-HD typ 100, Pnom 1,6 MPa fi 75/6,8 mm | m | 21.72
Złączka (mufa) miedziana lutowana (LWxLW) fi 42 mm | szt | 20.3
Przewód YDYp 450/750V 3x1,0·mm2 | m | 3.22
Wkręty do podkładów strunobetonowych 42 R | szt | 4.78
Sklejka liściasta - suchotrwała klasa jakości II (dawna BB), o grubości 8 mm | m3 | 3049.77
Kołnierz stalowy z szyjką do przyspawania 1.6·MPa, Fi·32·mm | szt | 23.51
Odłącznik ON-3SZ-24/4 | szt | 1214.94
Zestaw montażowy osłon termokurczliwych z wkładką laminowaną XAGA 500-125/30-460-PO | kpl. | 184.41
Umywalki prostokątne lub trapezowe porcelanowe | szt | 142.47
Szkło płaskie bezpieczne klejone float 2x4·mm | m2 | 162.74
Płyta z wełny mineralnej do izolacji poddaszy, stropów drewnianych, sufitów podwieszanych i podłóg na legarach, o grubości: 50 mm | m2 | 8.91
Przewód H07V2-R/LYc-450/750V 185 mm2 | m | 145.42
Rura PP kanalizacyjna 1-ścienna kielichowa, Fi·32mm | m | 3.82
Cegła POROTHERM 30,0x13,2x23,8·cm, P+W | szt | 3.79
Tapeta wodooporna gładka papierowa | m2 | 4.72
Szkło płaskie walcowane wzorzyste 6mm bezbarwne, gatunek I | m2 | 32.06
Kabel sterowniczy ekranowany LIYY-P 7x2x1,0 mm2 | m | 23.76
Otulina z syntetycznego kauczuku (Armaflex AC) fi 80 mm, grub. 25 mm | m | 44.5
Izolator stacyjny wsporczy w.n. wnętrzowy IO 16-75, 12kV | szt | 100.1
Kabel energetyczny XHAKXs-10kV 1x185/50 mm2 | m | 94.51
Deski iglaste obrzynane nasycone klasa III, grubości 28-45·mm | m3 | 791.4
Otulina z wełny szklanej o grubości 50 - 80 mm i średnicy wewnętrznej 273 mm, grub. 50 mm | m | 71.94
Przewód went.z taśmy Al Alumflex fi 150 mm | m | 8.73
Słupek do ogrodzeń panelowych o wym. 60x40 mm wraz z akcesoriami, o wysokości 2300-2600 mm | szt | 65.99
Pokrywa do korytek kablowych CP 200 GS | m | 28.44
Przewód (prostka) wentylacyjny, kołowy typ B/I z blachy stalowej ocynkowanej o średnicy ponad 400 do 1000 mm | m2 | 83.97
Bale dębowe obrzynane klasy II | m3 | 2494.7
Płytka kamionkowa szkliwiona, uniwersalna 30,0 x 30,0 cm, grub. do 1,0 cm | m2 | 51.78
Rura wywiewna PVC 110 mm | szt | 140.01
Przycisk PASP-1/SS ręczny napadowy | szt | 43.52
Kołnierz stalowy, okrągły, z szyjką, do przyspawania, na ciśnienie 1,6 MPa fi 40 mm | szt | 24.36
Mufa - złączka do rur bezkielichowych SS fi 250 mm | szt | 60.54
Łączniki z żeliwa ciągliwego ocynkowane Fi·100·mm | szt | 73.47
Podparcie ślizgowe typ B dla rur o Fi·100·mm | szt | 31.43
Przewód Al wielodrutowy goły 50 mm2 | m | 7.87
Uchwyt stalowy do rurociągów stalowych typ A, odmiana I, Fi·32mm | szt | 3.28
Przewód kabelkowy CuYLY-450/750V 1x16 mm2 | m | 16.6
Otulina z wełny mineralnej bez osłony o średnicy wewnętrznej 159 mm grub. 60 mm | m | 65.29
Zestaw montażowy do muf przelotowych na kablach 3-żyłowych CHMPP(H)3 24kV 50-95 mm2 | kpl. | 1689.3
Łuk 3-segmentowy z rury stalowej bez szwu na ciśnienie 2,5 MPa, R=3D fi 406,0 mm | szt | 568.64
Złącza oświetlenia zewnętrznego słupowe IZK 3-bezpiecznikowe | szt | 78.02
Klej winylowo - emulsyjny do drewna "Wikol" | kg | 7.27
Płyta pilśniowa twarda zwykła grubości 5.5 mm | m2 | 7.37
Mufa elektrooporowa z PE fi 25 mm | szt | 17.64
Trójnik siodłowy elektrooporowy z PE 100, SDR 11 40/25 | szt | 119.13
Gips tynkarski Knauf MP 75 | t | 633.9
Przewód grzejny 15W/m, 250V 2-żyłowy moc 1500-1800W | kpl. | 502.74
Farba ftalowa do gruntowania przeciwrdzewna miniowa 60% | kg | 16.63
Kształtownik stalowy zamknięty kwadratowy 20x20x1,0-25x25x3,0 gięty na zimno | kg | 3.13
Zestaw montażowy do muf termokurczliwych, na kablach 4-żyłowych 1 kV ELKA I,II Z 120 mm2 | kpl. | 99.49
Płyta pilśniowa porowata, zwykła, grubości 22,0 mm | m2 | 12.97
Żerdź żelbetowa ŻN-9 długości 9,2m | szt | 374.96
Wkręt mosiężny do drewna z łbem stożkowym lub kulistym o średnicy 4,0 mm | kg | 35.18
Przewód LGs-M-450/750V 10 mm2 | m | 8.2
Żarówka przezroczyste lub matowa 250 V 25 W | szt | 1.18
Oprawa compaktowa typu "downlight" 2x27W | szt | 150.12
Otulina ze spienionego polietylenu do rur o średnicy nominalnej 40 mm, grub. 10 mm | m | 4.65
Grzejnik stalowy podpodłogowy o głęb. 45 cm i szer. 42 cm, dług, 3,00 m | szt | 4941.2
Podstawa dachowa, stalowa typ A prostokątna o obwodzie ponad 2520 do 5200 mm | szt | 552.17
Kolano stalowe krótkie czarne R=2Dn/90°, Fi·125·mm | szt | 147.35
Przewód AFL-6 50·mm2 | m | 11.84
Płyta z polistyrenu ekstrudowanego odmiany XPS 50 | m3 | 623.34
Otulina z wełny mineralnej Gulfiber bez osłony, Fi·76/50 | m | 34.75
Grzejnik z rur stalowych ożebrowanych ze złączkami lub króćcami typ G-2, dwurzędowy: długość grzejnika 1,25 m | szt | 237.08
Rozdzielnica tablicowa stalowa do rozdziału i pomiaru energii RB-100 jednorzędowa | szt | 2131
Folia polietylenowa podpłytkowa KERDI (mata) | m2 | 48.48
Drzwi aluminiowe zewnętrzne przymykowe, wypełnione jednoskrzydłowe - pełne | m2 | 933.97
Kolano z polipropylenu PP-R z gwintem wewnętrznym fi 25 mm / 1/2" | szt | 9.1
Podstawa amortyzacyjna płytowo-rolkowa pod wentylator fi 630 mm | szt | 1085.4
Wkład wymienny do ochronnika typu ON 300 15 kA, 1,2 kV | szt | 99.57
Płyta stropowa żelbetowa kanałowa 4,5kN/m2, S-470x 89 - 450 | szt | 320.53
Emalia poliwinylowa ogólnego stosowania czerwona | dm3 | 17.23
Otulina z syntetycznego kauczuku (Armaflex AC) fi 40 mm, grub. 13 mm | m | 9.11
Świetlówka LF 36 W (lampa fluorescencyjna) | szt | 3.31
Listewki iglaste klasa I 10x15·mm | m3 | 770.95
Złączka rury spustowej "Plastmo" rozmiar 10 i 11 | szt | 6.59
Ciśnieniowe naczynie wyrównawcze REFLEX, typ N, 0,6 MPa - N 300 | szt | 1421.95
Blacha stalowa ocynkowana płaska grubości 0.80-1.50mm | kg | 3.84
Czujniki zaniku fazy szynowe inne | szt | 56.55
Zawór kulowy czerpalny ze złączką do węża fi 20 mm | szt | 15.29
Głowica olejowa wnętrzowa GOw, 30kV, Cu | szt | 264.48
Rura betonowa okrągła na zakład, typu C, ze stopką, Fi·800 mm | szt | 132.46
Otulina z wełny szklanej, grubość 40·mm, Fi·89 mm | m | 28.89
Kolano PVC ciśnieniowe kielichowe 160 mm | szt | 123.93
Kabel telekomunikacyjny Z-XOTKtdD, Z-XOTKtsdD, XOTKtdD 4G | m | 5
Parapet z PVC wewnętrzny fornirowany, szerokość 15-60 cm, rózne kolory i wzory | m2 | 178.1
Nadproża POROTHERM 11,5, belka długości 300·cm | szt | 32.96
Kołnierz okrągły, z szyjką, do przyspawania, Pnom 2,5 i 4,0 MPa fi 80 mm | szt | 51.43
Kabel YKSYFty 0,6/1kV 19x1,5·mm2 RE | m | 51.42
Przewód DYd-450/750V 10 mm2 | m | 7.68
Jonizacyjna czujka dymu DIO-37 | szt | 177.46
Lampa metalohalogenowa MHN-TD, MHW-TD,70W | szt | 60.68
Szafka do rozdzielacza c.o. "rura w rurze" SWP-2 podtynkowa | szt | 154.01
Regulator zmiennego przepływu powietrza prostokątny o wymiarach 700x300 mm | szt | 1298.22
Zawór zwrotny skośny, kołnierzowy, żeliwny - 1,6 MPa, Nr kat. 318 fi 50 mm | szt | 257.82
Okno drewniane dla budownictwa mieszkaniowego, jednoramowe, zestaw szybowy niskoemisyjny, malowane ostatecznie na biało (o wym. zewn. i pow. w świetle ościeżnicy) typ OB5 , OB6 - 88x221,5 cm (1,56 m2) | szt | 980.67
Złączka do rur elektroinstalacyjnych stalowych prosta ZS-P, gwint P36 | szt | 10.34
Element typu ES do bezpośredniego montażu obudów ściennych do ścian masywnych | szt | 0.54
Kostka granitowa szara 15/17 | t | 311
Trójnik równoprzelotowy z CPVC do połączeń klejonych (do c.w. i c.o.) fi 32 mm | szt | 15.28
Gniazdo do czujek typu: G-35 | szt | 41.51
Świetlówka MASTER PL-Electronic Polar 20 W E-27 | szt | 33.2
Masa z asfaltu lanego piaskowa do warstwy wiążącej | t | 218.72
Ciśnieniowe naczynie wyrównawcze REFLEX, typ N, 0,6 MPa - N 400 | szt | 1812.6
Zacisk do montażu korytek kablowych CE 40 EZ | szt | 34.5
Podstawa dachowa prostokątna stalowa typ A, 630x1000·mm | szt | 552.17
Oprawa do żarówek ścienna SOPS-1x60W z kloszem | szt | 14.05
Krzywka żeliwna kanalizacyjna fi200 mm / 45 stopni | szt | 137.89
Grzejnik z rur stalowych ożebrowanych ze złączkami lub króćcami typ G-3. trzyrzędowy: długość grzejnika 5,00m | szt | 1160.25
Płyta stropowa żelbetowa z kanałami o przekroju kołowym fi 17,8 cm, dla obciążenia zewnętrznego 10 kN/m2, dla budownictwa ogólnego, mieszkaniowego i przemysłowego - 350x119 - 1000 | szt | 373.1
Kolano z rur stalowych bez szwu na ciśnienie 1,6 MPa, 90 st. fi 38,0 mm | szt | 18.15
Zestaw montażowy do głowicy wnętrzowej na kablach 1-żyłowych - CAE-I 24kV 240-400 mm2 | kpl. | 305.37
Otulina poliuretanowa, grubość 30·mm, Dn·50mm | m | 25.23
Końcówka kablowa rurkowa do zaprasowywania na żyłach Al 2KA-16 mm2 | szt | 0.75
Kolano miedziane 90 stopni LW x LW fi 10 mm | szt | 5.4
Rozłącznik izolacyjny małogabarytowy FR101, 1-biegunowy 240/415V 40-100A | szt | 27.5
Trzon kabłąkowy do izolatorów szpulowych n.n. NK 3197, 31962 S115/2 | szt | 17.12
Płyta stropowa żelbetowa wrocławska WPS 120 118x40·cm | szt | 28.02
Listwy i łaty dębowe klasa II długości ponad 2,0·m | m3 | 2440.5
Okładzina na poręcze z PVC profil 1 - 40x8 mm | m | 5.32
Rura spustowa z blachy ocynkowanej fi 120 mm | m | 14.28
Okno z PVC profil pięcio- lub sześciokomorowy, zestaw szybowy o współczynniku U< 1,1, kolor biały typ O52/O53 - 176,5x163,5 cm | szt | 1085.13
Rozpórka typu RS-15 | szt | 203.61
Otulina ze spienionego polietylenu do rur o średnicy nominalnej 32 mm, grub. 20 mm | m | 11.93
Zawór bezpieczeństwa sprężynowy kątowy Fi·100·mm, żeliwny kołnierzowy 1.6·MPa proporcjonalny nr kat. 773 (Si2501) | szt | 3070.75
Złączka do uziomów Galmar 12,8 mm | szt | 10.4
Halogen liniowy HALOLINE 2000 W | szt | 47.54
Zaprawa klejowa sucha do styropianu VWS "Ceresit·CT·85" | kg | 1.29
Rura stalowa ze szwem czarna, ze ściankami prostymi, ze stali St 35 fi 219,0/6,3 mm | m | 148.08
Króciec żeliwny ciśnieniowy przejściowy bosy, typu ŻPŻ, do rur z tworzyw sztucznych, fi 50 mm | szt | 49.17
Rura kamionkowa kanalizacyjna kielichowa 100x1000·mm | m | 29.2
Kabel YKY 0,6/1kV 3x70·mm2 SM | m | 291.48
Uszczelka gumowa płaska do połączeń kołnierzowych fi 65 - 80 mm | szt | 3.13
Fundamenty z żywic dla złączy kablowych ZK1, o wym. 400x250x1100 mm | szt | 184.25
Rozłącznik izolacyjny bezpiecznikowy, wnętrzowy n.n. typu RAB 1 P3N 250A | szt | 582.12
Przewód z żyłą Cu H07V-K/LgY-450/750V 50 mm2 | m | 39.52
Kabel energetyczny bezhalogenowy NKGs 5x6 mm2 | m | 78.81
Podstawa bezpiecznikowa stacyjna PB (D,N) 13 3-biegunowa 250 A | szt | 70.89
Kolano 90 st. do rur z PE, PN 16, do połączeń mechanicznych zaciskowych fi 50 mm / 1 1/2" Gw | szt | 14.48
Kabel sygnalizacyjny YKSY-0,6/1kV, 37x2,5 mm2 | m | 113.84
Zawór kulowy stalowy, kołnierzowy - 1,6 MPa fi 125 mm | szt | 1426.17
Płyta warstwowa PW 8/B-Sc1 ścienna wewnętrzna, grubości 80mm | m2 | 114.47
Kolano kamionkowe kanalizacyjne Fi·250 mm | szt | 132.56
Gniazda wtyczkowe wtynkowe, izolacyjne pojedyncze 2P+Z, 10/16A, 250V (jednolite blok) IP-44 standard podstawowy | szt | 9.42
Przewód NYM-J/O/YDY-450/750V 5x2,5 mm2 | m | 8.54
Kolano z polipropylenu PP-R z gwintem wewnętrznym fi 25 mm / 3/4" | szt | 10.1
Uszczelka gumowa płaska do połączeń kołnierzowych fi 500 mm | szt | 16.86
Przewód współosiowy (koncentryczny) YWL 0,96/2,95 (50) | m | 1.74
Rura preizolowana systemu ABB standardowa, z alarmem 88,9/160·mm | m | 125.85
Okno 1-ramowe niskoemisyjne malowane O14/J, O15/J 75x103 (88x115.5) UR | szt | 598.67
Okno drewniane dla budownictwa mieszkaniowego, jednoramowe, zestaw szybowy niskoemisyjny, malowane ostatecznie na biało (o wym. zewn. i pow. w świetle ościeżnicy) typ O36 , O37 - 178x145,5 cm (2,10 m2) | szt | 1270.15
Uszczelki gumowe do przewodów wentylacyjnych prostokątne, obwód 4500-7200mm | szt | 10.98
Przewód współosiowy (koncentryczny) YWDXpek-75-0,90/5,4 | m | 2.79
Łącznik n/t klawiszowy, zwykły 250V/6-10A standard podstawowy IP-20 świecznikowy | szt | 7.47
Kratka wentylacyjna stalowa A/III obwód do 2400 mm | szt | 176.62
Drzwi balkonowe drewniane dla budownictwa mieszkaniowego, jednoramowe, lazur, malowane w kolorze, zestaw szybowy niskoemisyjny, typ OB3 , OB4 - 88x211,5 cm (1,49 m2) | szt | 1199.44
Łuk PVC ciśnieniowy kielichowy 45° 160 mm | szt | 93.99
Łączniki z żeliwa ciągliwego czarne Fi·40·mm | szt | 7.38
Kratka wentylacyjna stalowa A/II obwód 1400-2400·mm, do przewodów blaszanych | szt | 132.04
Płyta stropowa żelbetowa kanałowa 4,5kN/m2, S-320x149 -1000 | szt | 409.45
Uszczelki gumowe do przewodów wentylacyjnych prostokątne, obwód 5000mm | szt | 10.98
Zestaw montażowy ZRMZ 35 muf z rur termokurczliwych do kabli 4-żyłowych YAKY | kpl | 39.15
Kabel YKY 0,6/1kV 5x16·mm2 RE | m | 82.44
Kabel energetyczny YHKXs 1x150/50 mm2 ; 6/10 kV | m | 253.54
Złączka do przewodów Al i AFL śrubowo kabłąkowa NK 2411, 2412, 2413 | szt | 7
Zwężka kamionkowa kwasoodporna kielichowa 200/150 mm | szt | 59.18
Zawór kulowy stalowy, kołnierzowy - 1,6 MPa fi 80 mm | szt | 492.06
Światlowodowa osłona złączowa MUF-3/72 | szt | 1745.9
Zawór kulowy z polipropylenu fi 32 mm | szt | 42.73
Rura preizolowana systemu ABB standardowa, z alarmem 26,9/90 mm | m | 47.96
Kabel YAKY 0,6/1kV 4x50·mm2 SE | m | 29.06
Narożnik 90 st. z PVC "Plastmo" - rozmiar "100" i "125" | szt | 20.47
Wyłącznik instalacyjny nadprądowy 400V, S 313 C-6 | szt | 245.19
Rozetka do rur spalinowych fi 131 mm aluminiowe białe | szt | 31.24
Zawór mosiężny przelotowy fi 15 mm | szt | 16.14
Nasuwka żeliwna ciśnieniowa niedzielona z żeliwa sferoidalnego "U" fi 100 mm | szt | 207.45
Blacha stalowa trapezowa z powłoką aluzynk grubości 0,7 mm | m2 | 31.59
Kabel XHAKXs-10kV 1x50/16mm2 | m | 47.84
Kabel telekomunikacyjny TKD (25x2) VI-25-K | m | 470.12
Wspornik instalacji odgromowej dachowy do przyklejania betonowy typ FB 100x100 do 120x120 mm (z podstawką plastikową) | szt | 8.48
Kratka wentylacyjna do przewodów blaszanych prostokątna, typ A/III z kierownicami pionowymi i poziomymi o obwodzie do 800 mm | szt | 78.6
Przewód LYd 450/750V 50 mm2 | m | 40.53
Rura betonowa okrągła na zakład, typu C, ze stopką, Fi·1000 mm | m | 153.28
Żerdź strunobetonowa wirowana dla linii n.n. E-12/10 | szt | 1355.74
Listwa elektroinstalacyjna naścienna odcinek prosty LN 40x16.1/2 | m | 4.26
Emalia chlorokauczukowa, chemoodporna czerwona | dm3 | 18.89
Rura PVC ciśnieniowa kielichowa typ "W" 1,0·MPa Fi·90·mm | m | 23.26
Kolana PE do zgrzewania elektrooporowego 1,0·MPa 90° (woda) 63 mm | szt | 71.09
Wywietrzak dachowy cylindryczny z blachy stalowej czarnej, o średnicy 250 mm | szt | 161.81
Rura osłonowa PP dla kabli światłowodowych fi 110x6,3 mm | m | 13.36
Słup oświetleniowy stalowy ocynkowany prosty S-60PC | szt | 791.19
Wkładka bezpiecznikowa zwłoczna WT-1/gG lub WTNH-1, 125 A | szt | 19.08
Okno z PVC profil pięcio- lub sześciokomorowy, zestaw szybowy o współczynniku U< 1,1, kolor biały typ O4 - 56,5x83,5 cm | szt | 321.11
Pakiet linii dozorowych typu PLD-1A | szt | 498.19
Zasuwa gazowa do rur z PE, Fi·200 mm | szt | 4356.7
Kabel YKY 0,6/1kV 1x95·mm2 RM | m | 115.26
Rura wywiewna dachowa (wywiewka) z tworzywa sztucznego (L=315 mm) fi 50 mm | szt | 17.93
Wodomierz do wody zimnej z nadajnikiem impulsów WS 2,5 - Qn = 2,5 m3/h | szt | 184
Podkładki stalowe zgrubne M20 | kg | 6.04
Sklejka wodoodporna szalunkowa, grubość 12·mm | m3 | 3892.76
Beton zwykły z kruszywa naturalnego B-25 (mieszanka betonowa) | m3 | 230.82
Masa asfaltowo-aluminiowa "Alubit" | kg | 14.36
Gruntocement z betoniarki Rm = 1,5 MPa | m3 | 110.69
Kabel telekomunikacyjny XzTKMXpwn 50x4x0,6mm | m | 74.17
Uchwyt do rur z polipropylenu PP-R metalowy z wkładką gumową fi 32 mm | szt | 2.68
Grzejnik z rur stalowych ożebrowanych ze złączkami lub króćcami typ G-1, jednorzędowy: długość grzejnika 3,00 m | szt | 282.45
Wyłącznik p/porażeniowy, tablicowy P 304 63A/30mA | szt | 176.99
Kolano z polipropylenu PP-R z gwintem wewnętrznym fi 20 mm / 3/4" | szt | 9.21
Rozdzielnica tablicowa stalowa do rozdziału i pomiaru energii RB-63 jednorzędowa | szt | 1806.6
Nadproże POROTHERM 23,8 (szer. 7 cm, wys. 23,8 cm) o długości belki 275 cm | szt | 80.5
Przewód NYM-J/O/YDY-450/750V 3x1 mm2 | m | 3.66
Przewód LGs-M-450/750V 25 mm2 | m | 18.98
Kolano z polipropylenu PP-R z gwintem zewnętrznym fi 20 mm / 3/4" | szt | 10.02
Obrzeże trawnikowe , betonowe 50-75x20x6 cm, szare | m | 10.1
Zaciski uziemiające typu SM 2.24, do połączeń przewodu "0" z przewodem uziemiającym | szt | 26.95
Farba emulsyjna akrylowa nawierzchniowa do wymalowań wewnętrznych biała | dm3 | 7.15
Uchwyt odstępowy U-21 do mocowania rur elektroinstalacyjnych | szt | 0.26
Kolano dwukołnierzowe 90 st. Q z żeliwa sferoidalnego fi 100 mm ze stopką | szt | 343.45
Rura stalowa ze szwem, średnia, ocynkowana, gwintowana ze stali 10 BX fi 80 mm | m | 42.14
Słupek stalowy ogrodzeniowyz rur stalowych | kg | 8.97
Otulina z wełny szklanej z folią aluminiową o grubości 50 - 80 mm i średnicy wewnętrznej 219 mm, grub. 60 mm | m | 92.82
Czyszczak kanalizacyjny z polipropylenu fi 110 mm | szt | 19.35
Żarówka telefoniczna z trzonkiem T-6,8 | szt | 2.9
Płyta posadzkowa mozaikowa dębowa klasa II, grubości 10mm | m2 | 54.95
Drzwi Al balkonowe z przegodą termiczną 2-skrzydłowe oszklone | m2 | 1091.31
Kabel energetyczny bezhalogenowy NKGs 4x95 mm2 | m | 522.55
Grzejnik z rur stalowych gładkich, łazienkowy w mm 500/800 | szt | 377.94
Zestaw montażowy do głowicy wnętrzowej na kablach 1-żyłowych - CAE-I 24kV 25-120 mm2 | kpl. | 300.72
Trójnik żeliwny ciśnieniowy kielichowy MMB do połączeń sztywnych z żeliwa sferoidalnego fi 300x200 mm | szt | 1431
Kabel energetyczny YHAKXs-8,7/15 kV 1x240/50 mm2 | m | 105.41
Rura miedziana w zwoju (miękka) fi 15 x 1,0 mm | m | 17.37
Kabel YKY 0,6/1kV 1x120·mm2 RM | m | 116.74
Farba lateksowa do wymalowań zewnętrznych | dm3 | 17.06
Przekładka podszynowa z zamocowaniem klasycznym B-49 | szt | 1.73
Obudowa do wyłącznika nadprądowego serii 300 - S2 IP 20 | szt | 3.83
Przewód OWY 300/500V 5x1,0·mm2 | m | 4.95
Zestaw montażowy do muf przelotowych na kablach 3-żyłowych CHM 3 10/3 185-300 mm2 , 6/10 kV | kpl. | 376.63
Pustak stropowy ceramiczny Akermana typ 18 odmiana 200 18x30x19.5 | szt | 2.84
Wyłącznik p/porażeniowy, tablicowy P 302 16A/30mA | szt | 88.97
Redukcja ciśnieniowa elektrooporowa z PE 110/90 mm | szt | 117.97
Taśma Scotch typ N 2220/45 | szt | 53.6
Pianka uszczelniająca poliuretanowa | dm3 | 24.56
Przewód LYd 450/750V 240 mm2 | m | 202.63
Oprawa S-018 KM lub -037 KM plafon lub kinkiet skośny | szt | 34.65
Płyta pilśniowa porowata bitumowana grubości 16,0 mm | m2 | 6.66
Rura spustowa stalowa, powlekana plastizolem fi 75 mm | m | 21.47
Gniazdo bezpiecznikowe LD01K16-3AS 3biegunowe 16A ,typ 3168/3VR (D01 E-14) | szt | 65.71
Drut stalowy okrągły - miękki ocynkowany fi 0,5 - 0,9 mm | kg | 6.28
Mata z wełny mineralnej jednostronnie pokryta folią aluminiową, o grubości 100 mm | m2 | 72.65
Wkręty stalowe do drewna M8,0 z łbem 6-kątnym | kg | 10.1
WyŁącznik nadmiarowy wkrętkowy GHS 101 L 10 A VPO 2100 | szt | 20.3
Zlew kamionkowy kwasoodporny | szt | 675.09
Kolano hamburskie 90 st. wg DIN 2605, R 35, St 37,0 100/114,3 x 3,6 mm | szt | 27.55
Brama garażowa stalowa, powlekana poliestrem, kolor biały lub brąz segmentowa, ocieplana, otwierana automatycznie o pow. od 7 do 12 m2 | m2 | 539.54
Bloczek z betonu komórkowego autoklawizowanego odmiana 500-700 o wym. 59x36x24 cm | szt | 13.35
Rura stalowa ze szwem gwintowana czarna (Dn·25) 33,7/3,2 średnia | m | 9.7
Rura betonowa typ "C" ze stopką fi 600 mm | m | 104.71
Kabel telekomunikacyjny Z-XOTKtsd, Z-XOTKtd (XOTKtsd, XOTKtd) 14J | m | 5.19
Trzony hakowe skośne THS/N80 | szt | 10.8
Centralka sygnalizacji pożarowej IGNIS 1240 | szt | 4209.82
Zawór bezpieczeństwa sprężynowy, kątowy, kołnierzowy - 1,6 MPa, Nr kat. 773 (Si 2501) fi 80 mm | szt | 2373.88
Rewizja z PVC "Gamrat" fi 110 mm | szt | 29.22
Żerdź strunobetonowa wirowana dla słupów, E-12/10 | szt | 1355.74
Kabel XHAKXs-10kV 1x300/50mm2 | m | 139.31
Brzęczyk 230 V 50-60 Hz 8VA | szt | 72.29
Puszka krzyżowa Al i Cu 10-25 mm2 z PVC 4-zaciskowa do rur o średnicy 37 mm PO-37 | szt | 11.14
Trójnik z polipropylenu PP-R fi 25 mm | szt | 1.46
Znak drogowy odblaskowy B 800 (okrągły Fi·80·cm) | szt | 346.78
Kabel YAKYFty 0,6/1kV 4x240·mm2 SM | m | 157.09
Trójnik 90 st. równoprzelotowy bosy z PE fi 75 mm | szt | 77.76
Mufa MP 50 przelotowa żeliwna teletechniczna | szt | 271.43
Papa asfaltowa wierzchniego krycia odm. 64/1200 | m2 | 5.03
Lakier nitrocelulozowy bezbarwny | dm3 | 11.69
Płyta stropowa żelbetowa z kanałami o przekroju kołowym fi 17,8 cm, dla obciążenia zewnętrznego 10 kN/m2, dla budownictwa ogólnego, mieszkaniowego i przemysłowego - 500x149 - 1000 | szt | 618.62
Pale szalunkowe stalowe gięte na zimno | kg | 3.45
Rozjazd torów z szyn typu UIC60 odmiany spawanej wolno leżący Rz S60-500-1:12 ss | kpl. | 159250
Zawór kulowy z kurkiem mosiężny Fi·50·mm | szt | 99.91
Rozdzielnica tablicowa stalowa do rozdziału i pomiaru energii RB-200 jednorzędowa | szt | 3350
Cement portlandzki zwykły "35" bez dodatków luzem | t | 425.72
Oprawa oświetleniowa wewnętrzna zamknięta ORP-400-2 IP50 | szt | 433.67
Kurek dławikowy kołnierzowy prosty na ciśnienie 1,6 MPa, nr kat. 570 fi 15 mm | szt | 152.15
Rura z polietylenu PE-HD typ 100, Pnom 1,6 MPa fi 200/18,2 mm | m | 147.55
Optyczna czujka dymu ADR-20R | szt | 105.98
Przewód OWY 300/500V 3x1,0·mm2 | m | 2.72
Różnicowo-nadmiarowa czujka temperatury TUP-40 | szt | 81.89
Trójnik żeliwny ciśnieniowy kołnierzowy T, 150x150·mm | szt | 394.08
Żarówka głównego szeregu 220V 60 W | szt | 1.11
Środek impregnacyjno-grzybobójczy - rozpuszczalnikowy "Drewnochron", bezbarwny | dm3 | 10.8
Kabel YAKY 0,6/1kV 5x35·mm2 | m | 30.17
Głowica olejowa napowietrzna GOn, 20kV, Al | szt | 307.61
Domieszka uplastyczniająca do betonu "Betoplast BV" | kg | 5.73
Płyta dachowa korytkowa zamknięta żelbetowa DKZ/300/60 o wymiarach 299x59x10 cm | szt | 82.87
Zawór napowietrzająco-odpowietrzający kołnierzowy z kurkiem spustowym z żeliwa sferoidalnego do sieci wodociągowych fi 100 mm | szt | 4002
Przewody wentylacyjne aluminiowe typ B/I kołowe Fi·do 100·mm | m2 | 242.94
Kabel YKYFty 0,6/1kV 4x120·mm2 SM | m | 634.2
Pustak ścienny systemu POROTHERM typu 38 1/2 P+W o wymiarach 38,0x12,5x23,8 cm, kl. 10 | szt | 4.43
Przekaźnik termobimetalowy P16 | szt | 68.49
Kołnierz stalowy z szyjką do przyspawania 1.6·MPa, Fi·20·mm | szt | 15.16
Kształtka do korytek kablowych TK 150H50 | szt | 20.24
Kabel YKY 0,6/1kV 3x95·mm2 | m | 403.1
Wkręty stalowe do drewna M3,0 stożkowe | kg | 11.68
Płytki fajansowe szkliwione gładkie białe 20x20cm | m2 | 41.55
Rura kamionkowa kanalizacyjna perforowana fi 300 mm | m | 126.39
Zaprawa klejowa sucha do styropianu Gabit T | kg | 0.91
Płyta stropowa żelbetowa z kanałami o przekroju kołowym fi 17,8 cm, dla obciążenia zewnętrznego 10 kN/m2, dla budownictwa ogólnego, mieszkaniowego i przemysłowego - 470x149 - 1000 | szt | 585.41
Płyta gipsowo-włóknowa o grubości 12,5 mm | m2 | 22.77
Rura z betonu sprężonego typu "BETRAS" z uszczelkami kl. III fi 1000 mm | m | 509.28
Kabel telekomunikacyjny XzTKMXwFtlx 15x4x0,5 mm | m | 26.66
Sklejka wodoodporna szalunkowa, grubość 21·mm | m3 | 3294.06
Zawór kulowy równoprzelotowy gwintowany mosiężny do wody, do 150 st. C, fi 100 mm | szt | 314.86
Zamek drzwiowy wpuszczany zwykły | szt | 18.88
Kabel sterowniczy ekranowany LIYY-P 3x2x1,0 mm2 | m | 11.07
Płyta styropianowa EPS 70 (PS) laminowana jednostronnie papą asfaltową podkładową tradycyjną, grub. 5 cm | m2 | 20.14
Rura miedziana twarda (sztanga) fi 28 x 1,0 mm | m | 32.96
Kształtki bose z PE SDR 11 do wody - zaślepki fi 250 mm | szt | 483.37
Kabel YKXS-0,6/1 kV 3 x 150 mm2 | m | 672.4
Podstawa dachowa, stalowa typ B/III kołowa (dla instalacji bezkanałowych) o średnicy ponad 250 do 630 mm | szt | 493.92
Czerpnia ścienna, stalowa typ A prostokątna o obwodzie ponad 2000 do 4000 mm | szt | 328.38
Kolano 90 st. do rur z PE, PN 16, do połączeń mechanicznych zaciskowych fi 25 mm / 3/4" Gw | szt | 4.99
Rury betonowe kielichowe "Wipro", Fi·300·mm | m | 65.16
Dachówka cementowa rzymska 32x42 cm, kolorowa | szt | 3.01
Kolanko nakrętne równoprzelotowe z żeliwa ciągliwego, ocynkowane fi 65 mm | szt | 33.55
Dwuzłączka prosta nakrętno-wkrętna płaska z żeliwa ciągliwego, czarna fi 40 mm | szt | 14.43
Gniazdo wtyczkowe n.t. izolacyjne 2P+Z 10/16A 250V NT-14, 14B | szt | 5.55
Przewód grzejny 15W/m, 250V 1-żyłowy moc 280-330W | kpl. | 126.05
Oprawa do świetlówek 3x40W,OZF 340-1 uliczna | szt | 67.96
Wpust dachowy blaszany Fi·150·mm | szt | 105.42
Grzejniki rurowe gładkie, poziome z rury fi 65 mm typ GS-4, czterorzędowe: długość grzejnika 1,5 m | szt | 234.55
Zasuwa gazowa do rur z PE fi 110 mm | szt | 1461.6
Gniazdo bezpiecznikowe ścienne zamknięte Bi-Gs 2x25A z uziemieniem | szt | 11.4
Zwężka stalowa czarna symetryczna o średnicy nominalnej 80/65 mm | szt | 27.93
Krąg żelbetowy o wysokości 500 mm fi 1200 mm, z dnem | szt | 518.09
Papa zgrzewalna modyfikowana SBS podkładowa "Polbit PF" | m2 | 18.61
Ruszt grzejników podpodłogowych (kratka z obramowaniem z drewna) szer. 28 cm, dług. 3,00 m | szt | 1253
Optotelekomunikacyjny kabel tubowy samonośny, ósemkowy S-XOTKtsd, S-XOTKts, S-XOTKtsD 16J | m | 5.97
Grzejnik rurowy gładki, poziomy z rury fi 65 mm typ GS-2, dwurzędowy: długość grzejnika 5,0 m | szt | 355.25
Dzwonek domowy, grzechotkowy prądu przemiennego 9 V | szt | 38.7
Trójnik nakrętny równoprzelotowy żeliwny ocynkowany B1, Fi·20·mm | szt | 3.4
Podstawa bezpiecznikowa stacyjna NU 2 3-biegunowa 400 A | szt | 177.15
Warstwa mineralna sczepna Asocret-KS/HB | kg | 6.91
Drzwi aluminiowe wewnętrzne wahadłowe z tafli szklanych dwuskrzydłowe | m2 | 1278.93
Rozdzielnica naścienna IP-20/42 RN-2x12, dwurzędowa bez drzwiczek | szt | 95.36
Przewód (skrętka) STP 4x2x0,5 PVC kat. 6 | m | 3.9
Rura z polipropylenu PP-R, Pnom 2,0 MPa fi 40/6,7 mm | m | 13.21
Dwuzłączka PP-R, Fi·40·mm | szt | 2.88
Wyłącznik tablicowy, nadprądowy S 301 B 10-20 A | szt | 12.83
Mufa - złączka do rur bezkielichowych SS fi 150 mm | szt | 12.58
Brukowiec z kamienia łamanego 16-20·cm | t | 158.35
Pierścień odciążający żelbetowy fi 66 x 96 cm, h=25 cm | szt | 158.13
Kabel XzTKMXwFtlx 15x4x0,5 | m | 26.66
Kształtownik stalowy - dźwigar nośny rusztu sufitu podwieszanego | m | 5.44
Gniazdo bezpiecznikowe szynowe otwarte Bi-Gsz 500V 25A nf 488b-3 | szt | 10.29
Kabel YAKYFty 0,6/1kV 4x185·mm2 SE | m | 112.77
Rura preizolowana czarna bez szwu, standardowa bez alarmu fi 273,0/400 mm | m | 405.83
Rura spustowa z blachy ocynkowanej fi 150 mm | m | 16.95
Przewód AsXSn 0,6/1kV RMC 4x50+2x25·mm2 | m | 42.6
Kabel sygnalizacyjny Cu YKSYekwtY 10x1 mm2 | m | 33.71
Farba ftalowa nawierzchniowa ogólnego stosowania | dm3 | 11.86
Rura z betonu sprężonego typu "BETRAS" z uszczelkami kl. III fi 800 mm | m | 388.15
Licznik energii elektrycznej czynnej 3-fazowy, 2-taryfowy 6C8acd, 4-przewodowy, pomiar pośredni, indukcyjny | szt | 892
Tapeta papierowa tłoczona akrylowa | m2 | 4.57
Rura kamionkowa bezkielichowa SS fi 200 mm | m | 69.24
Grzejnik do c.o. - konwektor, temp. 90/70/20 C, o mocy cieplnej: powyżej 1800 do 2400 W | szt | 646.96
Szafka do rozdzielacza c.o. "rura w rurze" SWP-4 podtynkowa | szt | 197.63
Kabel energetyczny YKY-0,6/1kV, 4x150 mm2 | m | 596.75
Krawędziaki iglaste obrzynane klasa III, długości 2,5-6,5·m | m3 | 703.18
Uszczelka Forsheda do rur SIMPLEX, Fi·1400 | szt | 62.1
Dachówka ceramiczna zakładkowa "Marsylka" 40,0x23,5·cm gatunek I, nieszkliwiona | szt | 2.9
Płyta przejazdowa CBP - skrajna 300x63x14 cm | szt | 474.61
Rura drenarska karbowana PVC Fi·145 mm /filtr.synt | m | 27.43
Kabel elektroenergetyczny bezhalogenowy (N)HXH FE 180/E 90, 3 x 6 mm2 | m | 62.95
Krąg żelbetowy o wysokości 500 mm fi 1400 mm | szt | 356.75
Przewód YDYt-450/750V 3x1 mm2 | m | 3.07
Kołnierz stalowy z szyjką do przyspawania 2.5·MPa, Fi·15·mm | szt | 14.19
Ramka dla osprzętu podtynkowego poczwórna | szt | 16.2
Przepustnica jednopłaszczyznowa, prostokątna typ A, stalowa o obwodzie ponad 2000 do 2400 mm | szt | 155.12
Kabel XOTKtd 18J | m | 6.11
Natrysk ręczny z wężem z tworzywa sztucznego fi 15 mm | szt | 24.93
Automat schodowy 240 V16A o czasie 0,5-10 min. w obudowie hermetycznej IP 41 | szt | 33.08
Przewód NYM-J/O/YDY-450/750V 4 x 16 mm2 | m | 46.14
Uszczelka gumowa płaska do połączeń kołnierzowych, Fi 100·mm | szt | 3.83
Taśma Scotch nr 24, w rolce 25mm x 30m | szt | 115.73
Przewód LgY 450/750V 1x1,0·mm2 | m | 0.95
Cement hutniczy "35" luzem | t | 378
Rura preizolowana systemu ABB standardowa, bez alarmu 76.1/140mm | m | 77.95
Rura preizolowana systemu ABB standardowa, bez alarmu 219.1/315mm | m | 269.97
Otulina z wełny szklanej o grubości 20-40 mm i średnicy wewnętrznej 168 mm, grub. 30 mm | m | 34.58
Skrzydło płytowe drzwi wewnątrzlokalowych w ramie z drewna iglastego, pełne, o szerokości w świetle ościeżnicy 60-90 cm, fornirowane dąb (D1, D3, D9) | szt | 882.8
Kabel XOTKtd 12J | m | 4.51
Bateria wannowa stojąca mosiężna chromowana standardowa M1326 z natryskiem przesuwnym, Fi·15·mm | szt | 170.14
Kształtki aluminiowe wentylacyjne typ B/I, kołowe Fi·do 100·mm | m2 | 460.67
Uchwyt odciągowy końcowy systemu 4-przewodowego SO 34.25, 4x25 mm2 | szt | 62.7
Wpust podłogowy kamionkowy kwasoodporny fi 50 mm | szt | 203.89
Kolano kamionkowe bezkielichowe SS, Fi·300mm | szt | 306.41
Złączka do przewodów Al i AFL śrubowo kabłąkowa NK 2421, 2422, 2423 | szt | 11.91
Grzejnik z rur stalowych ożebrowanych ze złączkami lub króćcami typ G-2, dwurzędowy: długość grzejnika 1,00 m | szt | 221.5
Rura instalacyjna z PVC RS 47 mm | m | 3.75
Trójnik 90 st. równoprzelotowy bosy z PE fi 315 mm | szt | 4152
Rura stalowa ze szwem do ciepłej wody, gwintowana, średnia, podwójnie ocynkowana fi 65 mm | m | 48.59
Zawór bezpieczeństwa sprężynowy gwintowany, Fi·25 mm - mosiężny | szt | 93.41
Uszczelki gumowe do przewodów wentylacyjnych kołowe 1600·mm | szt | 10.33
Ochronnik przeciwprzepięciowy ON czterobiegunowy 4p 15 kA, 1,2 kV | szt | 396.36
Płyta stropowa żelbetowa z kanałami o przekroju kołowym fi 17,8 cm, dla obciążenia zewnętrznego 4,5 kN/m2, dla budownictwa ogólnego, mieszkaniowego i przemysłowego - 530x119 - 450 | szt | 418.89
Wstawka bezpiecznikowa ograniczająca wkrętowa VDIII (Bi-Wd) 35-63A, 500V | szt | 3.25
Klej do montażu rynien z PVC | kg | 91.69
Taśmy z plecionki Cu Scotch nr 24, w rolce 25 mm x 30 m | szt | 115.73
Płyta dachowa żelbetowa korytkowa otwarta DK-300/30 o wymiarach 299x29x10 cm | szt | 61.99
Wanny z tworzyw sztucznych długości 1700x750 mm | szt | 792.52
Wyłącznik silnikowy samoczynny M 611 0.1-6.3A | szt | 109.87
Znak drogowy pionowy, foliowany folią odblaskową, znak F - tablica uzupełniająca jednostronna, podkład z blachy aluminiowej, folia odblaskowa III gen. | m2 | 958.15
Kabel telekomunikacyjny XzTKMXpw 35x4x0,6 mm | m | 45.81
Przewód elastyczny aluminiowy (-20 do +140 st.C) izolowany wełną mineralną z folią aluminiową gr. 25 mm o śr. 350 mm | m | 48.76
Kanał wentylacyjny z płyt polipropylenowych, typ E o obwodzie ponad 2400 do 4000 mm | m2 | 235.2
Płyta stropowa żelbetowa z kanałami o przekroju kołowym fi 17,8 cm, dla obciążenia zewnętrznego 10 kN/m2, dla budownictwa ogólnego, mieszkaniowego i przemysłowego - 470x119 - 1000 | szt | 456.9
Złączka PP-R, z gwintem zewnętrznym Fi·25·mm-3/4" | szt | 24.58
Wyłącznik silnikowy samoczynny M 611 10A | szt | 125.29
Siatka ogrodzeniowa z drutu ocynkowanego pleciona 50x50·mm Fi·2.5·mm | m2 | 9.61
Kolano z rur stalowych bez szwu na ciśnienie 1,6 MPa, 90 st. fi 76,0 mm | szt | 45.89
Otulina z wełny mineralnej Gulfiber bez osłony, Fi·108/60 | m | 52.66
Zawór kulowy z półśrubunkiem fi 25 mm | szt | 32.73
Grzejnik z blachy stalowej, lakierowany z korkiem, odpowietrznikiem, kołkami, wieszakami bez zaworu i głowicy termostatycznej, dwupłytowy wysokości 600 mm i długości 2300 mm | kpl. | 1085.07
Kabel YHAKXs-10kV 1x50/16mm2 | m | 47.44
Płyta pilśniowa porowata, bitumowana, o grubości 9,5 mm | m2 | 5.45
Rura osłonowa PP dla kabli światłowodowych fi 100x6,3 mm | m | 12.52
Płyta izolacyjna z włókna szklanego, grubości 100mm | m2 | 17.19
Grzejnik z rur stalowych ożebrowanych ze złączkami lub króćcami typ G-4, czterorzędowy: długość grzejnika 2,50 m | szt | 834.15
Emalia ftalowa modyfikowana ogólnego stosowania czerwona | dm3 | 16.97
Szkło płaskie "Antisun" 5mm, gatunek I | m2 | 47.58
Element montażowy do urządzeń sanitarnych (stelaż) do pisuaru | szt | 471.13
Podstawa amortyzacyjna płytowo-rolkowa pod wentylatory, Fi 1000mm | szt | 1980.7
Zawór kulowy staliwny Fi·15mm 4MPa z końcówką do spawania | szt | 144.38
Łącznik uniwersalny 25 A, 660 V; 2-segmentowy ŁK-25/2.828 OB 2 /0-1/ | szt | 45.81
Cegła budowlana pełna 25x12x6.5·cm klasa 200 | szt | 1.15
Zawór zaporowy z nasadą kozłową, kołnierzowy, staliwny - 4 MPa, Nr kat. 218 fi 32 mm | szt | 396.65
Lepik asfaltowy stosowany na gorąco bez wypełniacza | kg | 2.87
Płytka gresowa nieszkliwiona, techniczna o wym. 30x30 cm | m2 | 39.28
Kabel energetyczny XRUHAKXS1x120/50;12/20kV | m | 90.72
Przewód OW 440V 3x1,5 mm2 | m | 4.51
Korek żeliwny ciśnieniowy "P", do połączeń sztywnych fi 200 mm | szt | 349.15
Emulsja polioctanowo winylowa Winacet DPC-44/11 | kg | 5.51
Podpory przewodów wentylacyjnych typ C, Fi·800-1250 | szt | 32.11
Kabel XzTKMXwFtlx 25x4x0,5 | m | 32.8
Kolano z rur stalowych bez szwu na ciśnienie 1,6 MPa, 90 st. fi 44,5 mm | szt | 23.27
Wodomierz do wody zimnej z nadajnikiem impulsów WS 1,5 - Qn = 1,5 m3/h | szt | 166.15
Króciec żeliwny ciśnieniowy przejściowy bosy ŻPŻ 100 mm | szt | 63.81
Kratka wentylacyjna PVC 14x21cm z żaluzją | szt | 8.09
Kabel energetyczny XHAKXs-20kV 1x120/50 mm2 | m | 89.98
Wodomierz do wody zimnej śrubowy fi 150 mm | szt | 1395.94
Korytka kablowe o podwyższonej odporności ogniowej 100H60 E-90 | m | 18.81
Wyrzutnia ścienna, stalowa z listwami stałymi do kanałów murowanych, typ A prostokątna, o obwodzie ponad 3260 do 5200 mm | szt | 311.82
Krawężnik drogowy betonowy prostokątny ścięty - 100x30x15 cm, kolorowy | m | 25.93
Kafel kwadratowy narożny płaski biały gatunek I | szt | 19.31
Kabel sygnalizacyjny YKSYFtly-0,6/1kV, 61x1,5 mm2 | m | 144.26
Zwężka (redukcja) kanalizacyjna z PVC 250 x 200 mm | szt | 150.15
Złączka z PE, PN 16, do połączeń mechanicznych zaciskowych fi 40 mm / 1 1/4" Gz | szt | 7
Kabel energetyczny YKY-0,6/1kV, 5x70 mm2 | m | 444.33
Szafka kablowa WPBTel. SK 1600A | kpl | 2154.83
Otulina poliuretanowa, grubość 25·mm, Dn·40mm | m | 19.98
Kolano kanalizacyjne z PP "Pragma" fi 160 mm/45 st. | szt | 27.54
Kabel YKY 0,6/1kV 4x2,5·mm2 RE | m | 18.62
Elektrody stalowe do spawania stali węglowej i niskostopowej, 3.25·mm, ER346 | szt | 30.05
Spoiwo cynowo-ołowiane LC 30 z kalafonią 5A | kg | 31.15
Rynna dachowa z polichlorku winylu o średnicy 102 mm, "Plastmo" - rozmiar "100" | m | 8.83
Folia polietylenowa izolacyjna 0,50·mm | m2 | 5.88
Krzywka żeliwna kanalizacyjna fi 70 mm / 87 stopni | szt | 32.85
Zawór kulowy z tworzyw sztucznych - PVC fi 63 mm | szt | 83.23
Pustak MAX/188 - 18.8x28.8x18.8·cm, klasa 150 | szt | 2.94
Oprawa do żarówek, zewnętrzna pyłoszczelna i bryzgoszczelna ALP 40/S/150/AL, IP-65 | szt | 342.43
Płyta poliuretanowa grubości 30-35 mm | m2 | 34.64
Znak drogowy pionowy z blachy ocynkowanej, znak D 600/750 (prostokątny 60x75 cm) folia nieodblaskowa | szt | 85.08
Tłuczeń kamienny do nawierzchni drogowych, łamany sortowany 25-60·mm | t | 73.34
Osłona rurowa do kabli PEH, Fi·110 mm | m | 19.97
Taśma dla drogownictwa odblaskowa 3M STAMARK do oznakowania poziomego trwałego | m2 | 199.59
Płyty rusztowaniowe pomostowe komunikacyjne długie grubości 38 mm | m2 | 73.44
Kształtownik stalowy profil U-50x0.60 do płyt gipsowo-kartonowych | m | 3.41
Szpilki z prętów stalowych | szt | 1.3
Kabel sygnalizacyjny YKSY-0,6/1kV, 37x1 mm2 | m | 52.37
Kostka brukowa z betonu (bez względu na kształt) grub. 6 cm, szara | m2 | 32.7
Kolanko nakrętne równoprzelotowe z żeliwa ciągliwego, czarne fi 25 mm | szt | 2.91
Przepustnica kołnierzowa z żeliwa sferoidalnego do bezpośredniej zabudowy w ziemi, PN 10 fi 600 mm | szt | 21211.4
Drzwi balkonowe 1-ramowe niskoemisyjne malowane OB3/J 75x199 (88x211.5) R | szt | 969.44
Rura z polietylenu PEHD typ 100, SDR 11, do gazu fi 225/20,5 mm | m | 174.57
Rura drenarska karbowana z PVC z otworami 1,5 x 5,0 mm fi 160/145 mm, z filtrem z włókna syntetycznego | m | 27.43
Płytka kamionkowa kwasoodporna, nieszkliwiona 20,0 x 10,0 x 2,0 cm, gat. I | m2 | 57.92
Przewód do TV kablowej i satelitarnej, sieci rozdzielczych RG 11/U; (11F, 75 ohm) | m | 5.56
Osłona rurowa SRS-110 AROT do kabli, sztywna | m | 22.93
Belka stropowa CERAM, długości 5,7-6,0 m | m | 22.01
Tuleja kołnierzowa z PE 100, SDR 11 (bez luźnego kołnierza) fi 400 mm | szt | 3102.49
Płyta lamellowa z wełny mineralnej do izolacji ścian zewnętrznych ocieplanych metodą lekką mokrą, o grubości: 80 mm | m2 | 30.24
Emalia poliwinylowa, chemoodporna biała | dm3 | 17.86
Okno drewniane antywłamaniowe (z szybą kl. P4 i okuciem antywłamaniowym), malowane ostatecznie, o wymiarach typ O36-O37 176x144 cm | szt | 2504.31
Blacha z ołowiu o grubości 0,5 mm | kg | 15.2
Lampa sodowa wysokoprężna SON 150 W; (-T; Plus; -H; -HG free) | szt | 61.89
Zestaw montażowy do muf termokurczliwych 0,6/1 kV dla kabli 4-żyłowych JE-4 185-240 | kpl. | 68.07
Oprawa do lamp rtęciowych OPR 250 zawieszana pyło-i bryzgoodporna | szt | 390.8
Kabel energetyczny YAKY-3,6/6kV,3x95 mm2 SM/50 | m | 118.01
Wieszak do sieci pojazdów elektrycznych podwójny dwuramienny WD2 | szt | 201.33
Wyłączniki kompaktowe 500-600 V typu DPX 160 3P | szt | 987.82
Rura PE-HD 1,0 MPa fi 140/12,7mm | m | 75.27
Kabel telekomunikacyjny TKD (6x2) I-6-D | m | 82.76
Przewody wentylacyjne kołowe ocynkowane S (Spiro), Fi 800-1250·mm | m2 | 49
Płyta stropowa żelbetowa z kanałami o przekroju kołowym fi 17,8 cm, dla obciążenia zewnętrznego 4,5 kN/m2, dla budownictwa ogólnego, mieszkaniowego i przemysłowego - 320x89 - 450 | szt | 232.4
Zawór kulowy równoprzelotowy gwintowany mosiężny do wody, do 150 st. C, fi 50 mm | szt | 64.13
Kratka wentylacyjna stalowa A/V obwód do 2400 mm | szt | 181.45
Rura stalowa bez szwu czarna, Fi·159,0/4,5 | m | 92.81
Blachy z aluminium - walcowane na zimno | kg | 15.3
Złączka PP-R, z gwintem wewnętrznym Fi·25·mm-1/2" | szt | 8.7
Grys do lastryka marmurowy | t | 269.42
Dwuzłączka PP-R, Fi·16·mm | szt | 0.74
Kolano ciśnieniowe 90 stopni z PVC gładkie do połączeń klejonych fi 20 mm | szt | 1.3
Korek żeliwny do rur kanalizacyjnych, fi 150 mm | szt | 32.7
Płyta z mineralnej wełny szklanej do izolacji akustycznej i cieplnej w konstrukcjach podłóg pływających wykonywanych w technologii mokrej o grubości 28 mm | m2 | 27.63
Mufa MP 80 przelotowa żeliwna teletechniczna | szt | 709.64
Kolanko nakrętne równoprzelotowe żeliwne czarne A1, Fi·65·mm | szt | 30.08
Farba chlorokauczukowa do gruntowania przeciwrdzewna chromianowa czerwona tlenkowa | dm3 | 15.33
Kabel sterowniczy ekranowany LIYY-P 25x2x1,0 mm2 | m | 74.6
Mufa - złączka do rur bezkielichowych SS fi 225 mm | szt | 48.1
Kolano kanalizacyjne z PP "Pragma" fi 160 mm/30 st. | szt | 27.01
Folia polietylenowa izolacyjna, grub. 0,4 mm | m2 | 2.81
Ogranicznik przepięć 4P typu złożonego DEHNventil M TT, DV M TN 255 (B+C) | szt | 3875.32
Osłona rurowa giętka do kabli, polietylenowa DVK o średnicy: 160 mm | m | 17.03
Płyta stropowa żelbetowa wrocławska WPS 100 98x40·cm | szt | 23.17
Czerpnie dachowe kołowe typ C, Fi·800-1000mm | szt | 503.09
Podstawa dachowa, stalowa typ B/III kołowa (dla instalacji bezkanałowych) o średnicy do 250 mm | szt | 265.36
Płyty poliestrowe faliste | m2 | 25.85
Klej malarski roślinny MT | kg | 7.55
Żerdź strunobetonowa wirowana dla linii n.n. EPV-10,5/6 | szt | 885.9
Tłumik akustyczny płytowy, prostokątny, o długości 1,0 m, grubość płyt 100mm, o obwodzie 3000 mm | szt | 982.91
Kosz ssący żeliwny grzybkowy kołnierzowy nk.935, 150 mm | szt | 915.55
Okno z PVC typu VEKA, z okuciami obwiedniowymi, białe typ O5VE - 86,5x83,5 cm | szt | 319.11
Zaprawa klejowa sucha do płyt styropianowych, przy dociepleniach metodą lekką "Altas Stopter K-20" | kg | 1.19
Osadnik (filtr siatkowy) żeliwny gwintowany, skośny nr kat. 823 fi 32 mm | szt | 129.87
Sklejka liściasta - suchotrwała klasa jakości III (dawna BBB), o grubości 8 mm | m3 | 2641.39
Kryza dławiąca do połączeń gwintowanych z miedzi fi 40 mm | szt | 7.9
Trójnik kanalizacyjny z PVC, 45 stopni klasy N fi 110 mm | szt | 16.87
Szafka kablowa WPBTel. SK 400A | kpl | 1112.5
Belka montażowa do świetlówek, BN 2x40 W | szt | 57.67
Kieliszek E żeliwny ciśnieniowy do połączeń sztywnych, 150·mm | szt | 321.65
Łaty i listwy dębowe długości 1,0-1,9 m, klasy I | m3 | 2416.5
Przepustnica kołnierzowa z żeliwa sferoidalnego do bezpośredniej zabudowy w ziemi, PN 10 fi 150 mm | szt | 7726.7
Grys do nawierzchni drogowych 16-31.5mm | t | 72.58
Gniazdo bezpiecznikowe ścienne otwarte Bi-GsO 500V 25A nf 488-3 | szt | 8.83
Króciec żeliwny ciśnieniowy przejściowy 1-kołnierzowy typu FW, do rur z tworzyw sztucznych, fi 50 mm | szt | 36.42
Oprawa do lamp sodowych zamknięta SGS 203/70W | szt | 475.74
Grzejnik żeliwny członowy ze złączkami i korkami, w kompletnym zestawie typu: T-1 wielkość 500 | elem. | 43.29
Zwężka stalowa czarna symetryczna, Fi·40 mm | szt | 19.52
Obejma ogniochronna do zabezpieczenia rur palnych fi 90 mm | szt | 230.56
Trójnik ciśnieniowy kielichowy redukcyjny z PVC fi 140x110 mm | szt | 396.54
Wyłączniki kompaktowe 500-600 V typu DPX 630 3P | szt | 5781.17
Kołnierz stalowy z szyjką do przyspawania 2.5·MPa, Fi·32·mm | szt | 23.48
Oprawa do świetlówek wnętrzowa OF-4148-02 (2xLF18W) IP20 | szt | 124.59
Kompensator żeliwny kołnierzowy TKK fi 300 mm | szt | 1008.45
Przewód Cu oponowy H05W-F/OWY-300/500V 5x4 mm2 | m | 16.13
Zawór zwrotny uniwersalny z PVC-U fi 75 mm | szt | 233.24
Kabel telekomunikacyjny XzTKMXwFtlx 250x4x0,5 mm | m | 261.76
Bale iglaste obrzynane - wymiarowe, nasycone, grubości 50,0 - 100,0 mm kl. II | m3 | 986.83
Łuk stalowy gładki czarny R=2Dn/180° 100 | szt | 170.27
Zawór zaporowy z nasadą kozłową, kołnierzowy, żeliwny - 1,6 MPa, Nr kat. 215 fi 80 mm | szt | 451.39
Pompa ręczna skrzydełkowa, podwójnego działania fi 50 mm | szt | 1093.56
Rury betonowe kielichowe "Wipro", Fi·800 mm | m | 248.14
Kolanko nakrętne równoprzelotowe żeliwne czarne A1, Fi·32·mm | szt | 5.41
Kabel telekomunikacyjny Z-XOTKtdD, Z-XOTKtsdD, XOTKtdD 4J | m | 4.06
Wentylator dachowy DAk - 160 kwasoodporny | szt | 2419.82
Rura z betonu sprężonego typu "BETRAS" z uszczelkami kl. III fi 1200 mm | m | 747.04
Płyta stropowa żelbetowa z kanałami o przekroju kołowym fi 17,8 cm, dla obciążenia zewnętrznego 10 kN/m2, dla budownictwa ogólnego, mieszkaniowego i przemysłowego - 320x149 - 1000 | szt | 409.45
Złączki (mufy) przejściowe z gwintem wewnętrznym niklowane z mosiądzu fi 40 mm x 1 1/2" | szt | 55.26
Kabel energetyczny YAKYFty-0,6/1kV,4x185 mm2 | m | 112.77
Pokrywa do korytek kablowych CP 150 GS | m | 23.77
Zestaw montażowy do muf termokurczliwych 0,6/1 kV dla kabli 4-żyłowych ZRMZ 25 (JLP-CX4 25AZ) | kpl. | 31.92
Elektrody do spawania stali niskowęglowych - ER fi 3,25 mm, długości 450 mm | 100 szt. | 30.05
Wyłącznik tablicowy, nadprądowy S 303 B 25 A | szt | 50.01
Projektor iluminacyjny MVF 616 70-300 W | szt | 1391.63
Sklejka liściasta - suchotrwała klasa jakości I (dawna B), o grubości powyżej 12 mm | m3 | 3114.38
Oprawa do żarówek wnętrzowa strugoodporna OK-5 | szt | 110.63
Uchwyt przelotowy systemu 4-przewodowego kątowy do 30 stop. SO 270 - przewód PAS 2-4 (16-120 mm2) | szt | 23.24
Wysięgnik rurowy do lamp, jednoramienny 0,9 m, do słupów S-60, 80, 95 | szt | 187.29
Gniazdo telefoniczne p/t RJ12, 936.01.03 pojedyncze | szt | 23.65
Płyta ustojowa U-1,30 | szt | 84.46
Wyłaz dachowy ze zintegrowanym kołnierzem 45x55 cm | szt | 336.56
Złączka do rur elektroinstalacyjnych stalowych prosta ZS-P, gwint P29 | szt | 5.57
Belka nadprożowa żelbetowa L19 N/180 długości 179 cm | szt | 38.24
Wyłączniki kompaktowe 500-600 V typu D 250 3P3D 125 FAV | szt | 1229.61
Kaseta sygnalizacyjna | szt | 62.48
Wykładzina z włók.wełn.-Kowary Aksminster | m2 | 117.31
Latarnia sygnałowa uliczna 2-komorowa dla pieszych | kpl. | 722.2
Zawór wodny przelotowy z kurkiem spustowym żeliwny ocynkowany M125 50 | szt | 47.04
Przewody wentylacyjne kołowe ocynkowane S (Spiro), Fi 250-315·mm | m2 | 42.57
Przewód (skrętka) FTP 4x2x0,5 PVC kat. 5e | m | 3.6
Zawór zaporowy kołnierzowy z uszczelnieniem "JENKINSA", żeliwny - 1,6 MPa Nr kat. 205G fi 15 mm | szt | 80.46
Trójnik ciśnieniowy kielichowy redukcyjny z PVC fi 75x63 mm | szt | 121.5
Gniazdo wtyczkowe 32A metalowe przenośne 3P+Z nf 2143-337, 380V | szt | 69.25
Impregnat ochronny, hydrofobowy HYDROMUR-W 1010 | dm3 | 15.91
Płyta pilśniowa porowata bitumowana grubości 12,5 mm | m2 | 6.09
Kolanko nakrętne równoprzelotowe z żeliwa ciągliwego, ocynkowane fi 15 mm | szt | 1.52
Brukowiec z kamienia łamanego 16-20·cm | m3 | 158.35
Rura instalacyjna z PVC RB 28 mm | m | 2.17
Oprawa do świetlówek wnętrzowa, zamknięta przemysłowa 1x40W, OPK-140 pyło-, bryzgoodporna | szt | 78.63
Wyłącznik instalacyjny nadmiarowoprądowy 400 V, S 314 C-63 | szt | 460.25
Przewód YDYp 450/750V 2x2,5·mm2 | m | 4.14
Dławik odsprzęgający typu P-ED 35 (2 moduły) | szt | 337.03
Kabel sygnalizacyjny YKSY-0,6/1kV, 10x4 mm2 | m | 49.88
Podkładki żebrowe Pm 49 /ZM/ - międzyzłączowe | szt | 38.08
Uszczelki gumowe do przewodów wentylacyjnych kołowe 250·mm | szt | 4.32
Szkło antywłamaniowe, ze szkła float 2x4 mm | m2 | 174.72
Uszczelka bezazbestowa płaska fi 65 mm | szt | 2.52
Trójnik z żeliwa ciągliwego, ocynkowany fi 25 mm | szt | 5.11
Kabel telekomunikacyjny stacyjny YnTKSY 2x2x0,8 | m | 2.85
Kołek faszynowy iglasty lub liściasty - zwykły niekorowany o średnicy 4-6 cm, długości 70-90 cm | szt | 2.42
Wyłącznik p/porażeniowy, tablicowy P 304 40A/30mA | szt | 161.81
Przewód Al wielodrutowy goły 16 mm2 | m | 2.78
Mufa elektrooporowa z PE fi 180 mm | szt | 182.12
Słupek stalowy ogrodzeniowy z kształtowników walcowanych | kg | 8.47
Okna i drzwi balkonowe z drewna sosnowego dla budownictwa mieszkaniowego, jednoramowe, lazur - kolor, zestaw szybowy niskoemisyjny typ O1 - 58x55,5 cm (0,19 m2) | szt | 351.48
Kształtki ocynkowane wentylacyjne typ S kołowe Fi·500-630·mm | m2 | 90.13
Przewody wentylacyjne prostokątne A/II czarne o obwodzie do 400·mm | m2 | 123.56
Farba ftalowa do gruntowania przeciwrdzewna | dm3 | 16.63
Przęsło ogrodzeniowe o wysokości 110-180 cm, malowane farbą podkładową z profili zamkniętych 20x20 mm | m2 | 185.95
Bloczek z betonu komórkowego M500-700, 59x36x24cm | szt | 13.35
Środek ogniochronny "Firestop", koncentrat | kg | 5.96
Belka nadprożowa żelbetowa L19 N/270 długości 269 cm | szt | 60.7
Nasadka izolatorów wsporczych do mocowania szyn na izolatorach N 80x32/12 | szt | 61.68
Odgałęzienie siodłowe z PE Fi·160/32 mm | szt | 256.78
Ogranicznik przepięć n.n. GXO 5/1 | szt | 36.63
Końcówka kablowa tłoczona, do lutowania na żyłach Cu, B-311 35·mm2 | szt | 0.94
Kabel telekomunikacyjny stacyjny YTKSYekw 1x4x0,8c | m | 2.05
Tuleja kołnierzowa PE do zgrzewania doczołowego 1,0·MPa (woda) 160/150 mm | szt | 80.23
Mieszanka z asfaltu lanego do nawierzchni drogowych grysowa do warstwy ścieralnej | t | 254.86
Wyłączniki kompaktowe 500-600 V typu D 250 3P3D 200 FAV | szt | 1232.61
Kolano ciśnieniowe 90 stopni z PVC gładkie do połączeń klejonych fi 16 mm | szt | 1.13
Tuleja kołnierzowa PE do zgrzewania doczołowego 1,0·MPa (woda) 90/80 mm | szt | 38.31
Głowica olejowa napowietrzna typu GOnXSm, 15-20kV Al | szt | 792.75
Gips tynkarski Knauf MP 75L | t | 732.6
Stycznik instalacyjny modułowy R 25, 25A, 230V | szt | 69.96
Kratka wentylacyjna PVC 14x14cm z żaluzją | szt | 7.12
Oznacznik niepalny na przewody | szt | 0.06
Otulina z wełny szklanej o grubości 50 - 80 mm i średnicy wewnętrznej 70 mm, grub. 50 mm | m | 33.89
Wysokoprężna lampa metalohalogenkowa HPI 250W | szt | 107.86
Tabliczka bezpiecznikowa oświetlenia zewnętrznego z mocowaniem kabli do zacisków izolowanych dwuobwodowa | szt | 65.15
Otulina z wełny szklanej, grubość 40·mm, z osłoną Al, Fi·35 mm | m | 23.47
Puszka instalacyjna do kanałów elektroinstalacyjnych, na szynę DIN, P 1kn71x71, jednopolowa o wym. 71x71 mm | szt | 6.02
Haki do rur Fi·150·mm | szt | 3.44
Ogranicznik przepięć n.n. dla sieci izolowanych IOZb 0,66/5 klasa A | szt | 35.36
Patchcord MM Duplex SC-SC 1 m | szt | 67.58
Farba silikonowa nawierzchniowa na tynki biała | dm3 | 23.89
Okno drewniane dla budownictwa mieszkaniowego, jednoramowe, zestaw szybowy niskoemisyjny, malowane ostatecznie na biało (o wym. zewn. i pow. w świetle ościeżnicy) typ O20 , O21 - 178x115,5 cm (1,70 m2) | szt | 1197.33
Kryza dławiąca w instalacji c.o. do połączeń kołnierzowych, Fi·150·mm | szt | 47.56
Podstawa bezpiecznikowa stacyjna LS 431 1f z lampką kontrolną | szt | 30
Kostka brukowa z betonu (bez względu na kształt) grub. 6 cm, kolorowa | m2 | 35.31
Rura przepustowa z PVC fi 75 mm | m | 8.98
Otulina z wełny mineralnej Gulfiber bez osłony, Fi·76/40 | m | 24.7
Oprawy do żarówek przykręcane 16. K.037, ścienna | szt | 32.84
Złączka z PE, PN 16, do połączeń mechanicznych zaciskowych fi 40 mm / 1 1/4" Gw | szt | 7.77
Kołnierz stalowy, okrągły, z szyjką, do przyspawania, na ciśnienie 1,6 MPa fi 50 mm | szt | 29.38
Pigtail SM ST 1 m | szt | 15.27
Grzejnik z rur stalowych ożebrowanych ze złączkami lub króćcami typ G-3. trzyrzędowy: długość grzejnika 2,50 m | szt | 664.68
Uszczelka bezazbestowa płaska fi 200 mm | szt | 10.81
Osadnik kołnierzowy żeliwny - 1,6 MPa Nr kat. 821 (FS - filtr siatkowy) fi 80 mm | szt | 289.93
Kafel prostokątny środkowy płaski kolorowy gatunek I | szt | 12.89
Drzwi Al zewnętrzne przymykowe wypełnione 2-skrzydłowe półpełne | m2 | 949.2
Uszczelki gumowe do przewodów wentylacyjnych kołowe 500·mm | szt | 5.71
Uszczelka gumowa do rur WIPRO fi 500 mm | szt | 15.67
Zawór zwrotny, przelotowy, mosiężny fi 15 mm | szt | 10.22
Mieszanka mineralno-asfaltowa do nawierzchni drogowych żwirowo-piaskowa do warstwy wiążącej | t | 202.56
Czyszczak kamionkowy kanalizacyjny kielichowy Fi·150·mm gatunek I | szt | 52.95
Kabel YKY 0,6/1kV 5x10·mm2 RE | m | 60.08
Puszka instalacyjna z tworzywa sztucznego PO 60 mm | szt | 0.23
Maszt oświetleniowy stalowy typu M-240, bez głowicy | szt | 11080.53
Emalia epoksydowa chemoodporna czerwona | dm3 | 27.35
Izolator stacyjny wsporczy w.n. wnętrzowy z tworzywa sztucznego IO 16-75 | szt | 100.1
Pustak ścienny "Alfa" - żużlobetonowy o wym. 49x24x24 cm | szt | 5.85
Żarówka halogenowa 250V 750 W, 189 mm | szt | 21.79
Poręcze z rur stalowych | kg | 10.05
Kabel energetyczny YHKXs 1x50/16 mm2 ; 18/30kV | m | 121.74
Korek żeliwny kanalizacyjny, Fi·70·mm | szt | 14.28
Przewody wentylacyjne prostokątne A/I ocynkowane obwód 400-600·mm | m2 | 70.87
Płyta gipsowa ścienna Pro-Monta 66.7x50x8·cm | szt | 14.35
Rura z polietylenu sieciowanego (PEX) fi 25/3,5 mm | m | 14.9
Uchwyt NK 2412 śrubowo kabłąkowy | szt | 7
Rynna dachowa z polichlorku winylu o średnicy 120 mm, "Plastmo" - rozmiar "125" | m | 10.34
Przewód z żyłą Cu H07V-K/LgY-450/750V 10 mm2 | m | 8.21
Granulat z wełny mineralnej do izolacji cieplnych i przeciwdźwiękowych | kg | 4.26
Króciec żeliwny ciśnieniowy przejściowy bosy ŻPŻ 200 mm | szt | 161.25
Rura PP-R 2,0MPa Fi·90/15,0·mm | m | 78.94
Uchwyt odciągowy końcowy systemu 4-przewodowego SO 118.425 linia 4x(25-35) mm2 | szt | 45.73
Grzejnik z rur stalowych ożebrowanych ze złączkami lub króćcami typ G-2, dwurzędowy: długość grzejnika 5,00 m | szt | 779.5
Zestaw montażowy kompletny do wykonywania muf kablowych przelotowych z taśm i rur termokurczliwych JHP-10-CX1 185-240 | kpl. | 297.79
Trójnik żeliwny ciśnieniowy kołnierzowy T, 80x80·mm | szt | 175.97
Złączka kompensacyjna do rur elektroinstalacyjnych z tworzyw sztucznych ZCL 28 | szt | 0.5
Krzywka (kolano) żeliwna kanalizacyjna 45°, Fi·50 mm | szt | 29.39
Listwa kablowa KIO IP 30 KIO 190x50 | m | 32.66
Lakier nitrocelulozowy podkład typu capon bezbarwny | dm3 | 10.42
Uszczelka gumowa do przewodów wentylacyjnych prostokątnych o obwodzie ponad 1000 do 2500 mm | szt | 4.91
Odpowietrznik automatyczny pływakowy, mosiężny na ciśnienie 0,6 MPa fi 32 mm do pionów | szt | 27.14
Naświetlacz do żarówek halogenowych H-500, do żarówek LH 14 500W | szt | 46.23
Pustak ścienny systemu POROTHERM typu 30 R P+W (narożnikowy) o wymiarach 30,0x17,5x23,8cm, kl. 15 | szt | 4.34
Drzwi Al wewnętrzne przymykowe 1-skrzydłowe pełne | m2 | 973.96
Zawór bezpieczeństwa pełnoskokowy ciężarkowy Fi·25x40·mm, żeliwny kątowy 1.0·MPa, nr kat. 777 (Si5701) | szt | 1118.67
Ręczny ostrzegacz pożarowy ROP-42H (z sygnalizacją zwrotną) | szt | 126.34
Oprawa do lamp rtęciowych parkowa na słupie OZPR-250 | szt | 177.47
Drut stalowy okrągły - miękki fi 1,0-1,8 mm | kg | 4.79
Wydłużka stalowa U-kształtowa gładka typu I, Fi·38,0/2,9·mm | szt | 154.95
Zawór klapowy z PVC-U fi 90 mm | szt | 156.25
Emulsja asfaltowa izolacyjna | kg | 1.8
Pokrywa nadstudzienna żelbetowa fi 144/60 cm | szt | 221.54
Krata stalowa ocynkowana zwijana, sinusoidalna z rurek stalowych o średnicy 14 mm, połączona przegubowo stalowymi spinkam, z napędem elektrycznym, waga 11-12 kg/m2 o powierzchni powyżej 10 m2 | m2 | 599.67
Klamry wyłazowe | kg | 6.83
Podpora A przewodów wentylacyjnych prostokątnych poziomych, 2600·mm | szt | 21.94
Żerdź strunobetonowa wirowana dla linii n.n. E-13,5/4,3 | szt | 1497.24
Otulina z wełny szklanej z folią aluminiową o grubości 20-40 mm i średnicy wewnętrznej 22 mm, grub. 30 mm | m | 15.55
Bale iglaste obrzynane, o grub. 50 - 100 mm, kl. I | m3 | 905.6
Lakier akrylowy do drewna bezbarwny | dm3 | 16.51
Pompa wyporowa skrzydełkowa podwójnego działania nr 0, Fi·15·mm | szt | 223.92
Podsufitka z PVC (kolorowa) | m2 | 30.35
Przewód H07V2-K/LgYc-450/750V 2,5 mm2 | m | 2.57
Zawór grzejnikowy termostatyczny prosty mosiężny z głowicą Fi·15·mm | szt | 63.58
Płyta stropowa żelbetowa z kanałami o przekroju kołowym fi 17,8 cm, dla obciążenia zewnętrznego 4,5 kN/m2, dla budownictwa ogólnego, mieszkaniowego i przemysłowego - 500x119 - 450 | szt | 410.19
Zawór przelotowy do wody gorącej Fi·40·mm | szt | 26.77
Płyta przejazdowa CBP - środkowa 300x130x14 cm | szt | 688.17
Rura betonowa typ "C" o przekroju kołowym, ze stopką łączona na zakład, z betonu klasy B-20 fi 200 mm | m | 40.47
Blacha stalowa ocynkowana płaska (w arkuszach) grub. 0,50-0,55 mm | kg | 3.98
Żarówka sygnalizacyjna z trzonkiem BA9s T2 3/4 2W; 6-12V | szt | 4.23
Oprawa do żarówek, porcelanowa do zawieszania OS-210 200 W, IP-57 z kloszem szklanym | szt | 79.58
Rura PVC kanalizacji wewnętrznej kielichowa typ P 75/1,8 mm | m | 11.49
Izolator liniowy w.n. wiszący długopniowy ceramiczny LPZ 75/27W | szt | 739.35
Płyta pilśniowa twarda, zwykła, perforowana, o grubości 6,4 mm | m2 | 8.13
Kabel YKSY 0,6/1kV 48x1,5·mm2 RE | m | 94.46
Złączka grzejnikowa mosiężna kolankowa M3091 Fi·32 mm | szt | 23.39
Płyta stropowa żelbetowa kanałowa 4,5kN/m2, S-590x119 -1000 | szt | 611.93
Przewód montażowy wstążkowy TLWY 5x0,12 mm2 | m | 2.52
Krzywka żeliwna kanalizacyjna fi 150 mm / 45 stopni | szt | 68.48
Płyta styropianowa laminowana 2-stronnie papą asfaltową odmiana 20/100mm | m2 | 38.06
Dławica kablowa PG-13,5 (zakres dławienia: 6-12 mm) | szt | 0.8
Słup oświetleniowy stalowy ocynkowany parkowy S-25 | szt | 378.63
Grys do lastryka marmurowy biały, jasnoszary | t | 269.42
Otulina z wełny szklanej, grubość 40·mm, z osłoną Al, Fi·114 mm | m | 41.17
Grzejnik z rur stalowych ożebrowanych ze złączkami lub króćcami typ G-4, czterorzędowy: długość grzejnika 0,75 m | szt | 351.85
Złączka PP-R z gwintem wewnętrznym Fi·20mm/1/2" | szt | 7.15
Wykładzina podłogowa rulonowa z PVC grub. 2,0 mm - Tarkett "Granit" | m2 | 54.34
Czerpnia dachowa, stalowa typ C kołowa, o średnicy ponad 315 do 630 mm | szt | 243.78
Drabinka kablowa DKP200H50/3 N | m | 17.4
Deski iglaste obrzynane klasa II, grubości 25·mm | m3 | 693.14
Benzyna do lakierów | dm3 | 6.3
Okno z PVC typu VEKA, z okuciami obwiedniowymi, białe typ O2VE - 86,5x53,5 cm | szt | 253.74
Trójnik żeliwny kanalizacyjny 45 stopni, fi 50 mm | szt | 34.88
Tablica złączowa wtynkowa Z-200 | kpl. | 1172.5
Trójnik kołnierzowy T z żeliwa sferoidalnego fi 300x300 mm | szt | 2337
Kabel YKSYFty 0,6/1kV 7x10·mm2 RE | m | 82.28
Zestaw montażowy do muf przelotowych na kablach 1/3-żyłowych ELPX 20/240 mm2 | kpl. | 1214.8
Wykładzina podłogowa z włókien naturalnych - wełnianych, tkanych | m2 | 117.31
Deski iglaste obrzynane klasa II, grubości 38·mm | m3 | 796.79
Tapeta wodoodporna tłoczona winylowa | m2 | 6.13
Kabel YTKSYekwc 14x2x0,5·mm | m | 5.33
Kabel XOTKtdDx 10J | m | 5.16
Mufa elektrooporowa z PE fi 63 mm | szt | 29.12
Otulina z wełny szklanej o grubości 20-40 mm i średnicy wewnętrznej 54 mm, grub. 40 mm | m | 22.95
Stelaż zapasu SZ-1 | kpl | 484.69
Taśma elektroinstalacyjna w.n. Bishop nr W963, w rolce 25 mm x 9,1 m | szt | 14.28
Gips budowlany zwykły | t | 706.95
Zaślepka elektrooporowa z PE fi 315 mm | szt | 1146.42
Płyta poliwęglanowa 1-komorowa, grubości 4 mm | m2 | 26.32
Przewód H07V2-R/LYc-450/750V 4 mm2 | m | 3.58
Skrzyżowanie torów St - S60-1:4,444 | kpl. | 123500
Otulina z syntetycznego kauczuku (Armaflex AC) fi 80 mm, grub. 13 mm | m | 21.48
Akcesoria stalowe do rusztów sufitów podwieszanych - pręt mocujący NIDA 150/250 | szt | 0.26
Nawiertka wodociągowa do rur żeliwnych NN 100 mm/1" | szt | 198.92
Dławik odsprzęgający typu P-ED 63 (4 moduły) | szt | 441.01
Przewody wentylacyjne czarne typ B/II kołowe Fi·do 90·mm | m2 | 163.53
Puszka podłogowa do podłóg podniesionych (technicznych) - korpus puszki podłogowej 10/12 modułów | szt | 354.36
Grzejnik stalowy podpodłogowy o głęb. 45 cm i szer. 28 cm, dług. 3,00 m | szt | 3639.6
Kabel telekomunikacyjny XzTKMXpw 250x4x0,6 mm | m | 301.07
Znak drogowy odblaskowy D 600/900 (prostokątny 60x90cm) | szt | 113.31
Fundament słupów żelbetowych F 150 dla słupów ulicznych S-60 do S-100 | szt | 196.16
Syfon zlewozmywakowy pojedynczy z tworzywa sztucznego 50 mm | szt | 14.88
Cegła POROTHERM 18,8x50,0x23,8·cm, P+W | szt | 6.45
Izolator trzpieniowy w.n. SDI 37 24 kV dla linii napowietrznych PAS | szt | 130.55
Skrzynka uliczna do hydrantów, żeliwna Nr kat. 856 fi 80-100 mm, mała | szt | 128.53
Otulina z wełny szklanej z folią aluminiową o grubości 20-40 mm i średnicy wewnętrznej 140 mm, grub. 30 mm | m | 37.5
Kabel YKY 0,6/1kV 4x10·mm2 RE | m | 56.27
Przewód grzejny 15W/m, 250V 1-żyłowy moc 1500-1800W | kpl. | 472.62
Uchwyt do rur z polietylenu podwójny 25 mm z kołkiem | szt | 2.28
Belka montażowa do świetlówek, wnętrzowa BN-120 (1xLF20W) IP-20 | szt | 35.92
Ościeżnice drewniane drzwi wewnętrznych, bez malowania | m2 | 207.58
Drzwi Al balkonowe z przegodą termiczną 2-skrzydłowe nieoszklone | m2 | 965.1
Przewód LY 450/750V 1x2,5·mm2 | m | 2.03
Kolano z rur stalowych bez szwu na ciśnienie 1,6 MPa, 90 st. fi 32,0 mm | szt | 14.86
Wspornik pod zlewozmywak | szt | 8.16
Łącznik krzywkowy -przełącznik kierunku obrotów ŁUK 63-43 | szt | 125.95
Otulina z syntetycznego kauczuku (Armaflex AC) fi 65 mm, grub. 25 mm | m | 43.77
Kształtki aluminiowe wentylacyjne typ B/I, kołowe Fi·200-315·mm | m2 | 460.28
Przewód LGs-M-450/750V 6 mm2 | m | 5.03
Kołnierz stalowy płaski do przyspawania okrągły 1.6·MPa Fi·100·mm | szt | 46.89
Kabel YKY 0,6/1kV 3x16·mm2 RE | m | 62.74
Deski boazeryjne z drewna iglastego o szerokości powyżej 6 cm | m2 | 28.34
Kolano z polipropylenu PP-R z gwintem wewnętrznym fi 20 mm / 1/2" | szt | 7.82
Łącznik p/t klawiszowy, 250V/6A, standard podwyższony IP 20 1-biegunowy | szt | 13.65
Kratka wentylacyjna do przewodów blaszanych prostokątna, typ A/IV z przepustnicą i kierownicami poziomymi o obwodzie ponad 800 do 1400 mm | szt | 110.01
Trójnik ciśnieniowy kielichowy redukcyjny z PVC fi 110x63 mm | szt | 175.3
Drewno na stemple budowlane /okrągłe/ iglaste korowane | m3 | 323.44
Łapki wyrównawcze Łpw 1 | szt | 5.14
Syfon pisuarowy do miski porcelanowej mosiężny, chromowany fi 25 mm | szt | 40.26
Gniazdo tewizyjno-radiowe pojedyncze nt | szt | 24.92
Złączka rurowa PE/stal kołnierzowa (do gazu) fi 90/80 mm | szt | 165.03
Gniazdo wtyczkowe bryzgoodporne IP 44 415V 63 A instalacyjne 3P+N+Z | szt | 68.74
Tłumik akustyczny rurowy, prosty o długości 1,05 m, o średnicy ponad 100 do 200 mm | szt | 357.26
Bloczek ścienny z betonu komórkowego - systemu YTONG 60x20x20 cm kl. PP4/0.6S - profilowany na pióro i wpust | m2 | 62.86
Podstawa bezpiecznikowa wnętrzowa PBPM 30 | szt | 223.66
Śruby łubkowe z nakrętkami Słc - 140 | szt | 6.68
Skrzynka zapasu kabla liniowego SZ-1.2 (ok. 100 m) | kpl. | 617.88
Drut stalowy okrągły miękki ocynkowany Fi·2.5-5.0·mm | kg | 6.01
Folia PVC izolacyjna wodoodporna 1,0-1,5·mm | m2 | 16.26
Płyta pilśniowa porowata, zwykła, grubości 9,5 mm | m2 | 4.48
Okno z PVC profil pięcio- lub sześciokomorowy, zestaw szybowy o współczynniku U< 1,1, kolor biały typ O14/O15 - 86,5x113,5 cm | szt | 478.8
Kołnierz stalowy z szyjką do przyspawania 1.6·MPa, Fi·80·mm | szt | 45.4
Zaślepka elektrooporowa z PE 63 mm | szt | 59.5
Otulina z wełny szklanej, grubość 60·mm, Fi·22 mm | m | 30.37
Uchwyt stalowy do rurociągów stalowych typ A, odmiana I, Fi·40mm | szt | 3.28
Hydrant żeliwny nadziemny fi 100 mm, głębokość zabudowy 1500 mm | szt | 916.9
Oprawa do żarówek wnętrzowa, strugoodporna OPKZ-60 60 W z kloszem szklanym IP 54 | szt | 20.53
Przewód grzejny 20W/m, 250V 1-żyłowy moc 1450-1500W | kpl. | 371.32
Przewód Cu oponowy H03W-F/OMY-300/300V 4x0,50 mm2 | m | 2.27
Uszczelki gumowe do przewodów wentylacyjnych prostokątne, obwód 600·mm | szt | 4.12
Kabel YKSYFty 0,6/1kV 7x6,0·mm2 RE | m | 54.32
Rozdzielacz do centralnego ogrzewania 9 obwodowy - "rura w rurze" | kpl. | 219.68
Wyłącznik instalacyjny nadprądowy 400V, S 313 B-63 | szt | 324.43
Łączniki z żeliwa ciągliwego czarne Fi·20·mm | szt | 2.46
Kabel XzTKMXwFtlx 250x4x0,5 | m | 261.76
Trójnik żeliwny ciśnieniowy kielichowy MMB do połączeń sztywnych z żeliwa sferoidalnego fi 150x150 mm | szt | 526.82
Czerpnia dachowa, stalowa typ C kołowa o średnicy do 315 mm | szt | 143.54
Przewód radiofoniczny do instalacji wewnętrznych i ziemii XRPX 2 x 0,9 mm | m | 2.15
Zawór zwrotny jednoklapowy żeliwny prosty kołnierzowy, 1.6·MPa, nr kat.302, Fi·65 mm | szt | 296.42
Kabel energetyczny KnFty-3x185 mm2 , 6/10kV | m | 825.16
Łuk kamionkowy kwasoodporny 75 mm gatunek I | szt | 25.59
Kolanko PP-R, 90° Fi·20·mm | szt | 0.85
Nawietrzak podokienny stalowy typu A/1,0 | szt | 92.86
Listwa metalowa wykończeniowa do okładzin ceramicznych, mosiężna chrom | m | 21.28
Pokrywa do studni kablowych telekomunikacyjnych z wypełnieniem, z wietrznikiem OCZw - oprawa ciężka 600x1000 (SK-6) | szt | 202.43
Farba sucha nastawiana (dobarwiana) wapienna czerwień | kg | 3.17
Kabel HAKFtA 8,7/15kV 3x50·mm2 | m | 166.81
Kabel sygnalizacyjny YKSYFtly-0,6/1kV, 37x1,5 mm2 | m | 96.74
Kabel XOTKtdDx 6J | m | 4.5
Zacisk do instalacji odgromowej krzyżowy wg DIN 48845 Cu | szt | 28.39
Kabel YKYFty 0,6/1kV 4x240·mm2 SM | m | 1212.31
Osłona rurowa DVK-50 AROT do kabli, giętka | m | 4.06
Drzwi balkonowe 1-ramowe niskoemisyjne malowane OB5/J 75x209 (88x221.5) R | szt | 980.67
Wykładzina podłogowa z włókien syntetycznych - pętelkowa | m2 | 24.12
Przewód montażowy wstążkowy TLWY 8x0,12 mm2 | m | 3.83
Szafa telefoniczna kablowa z tworzywa sztucznego SKp-1200 A | szt | 1704.86
Sklejka iglasta - suchotrwała klasa jakości I (dawna B), o grubości 4 mm | m3 | 4180.54
Gniazdo wtyczkowe pojedyncze 2P+Z, 10/16A, 250V (komplet: mechanizm, plakieta, ramka) | szt | 14.95
Zawór przelotowy, prosty, mosiężny do wody gorącej i pary fi 25 mm | szt | 16.49
Elektrody do spawania stali niskowęglowych - ER fi 2,5 mm, długości 350 mm | 100 szt. | 20.2
Zawór zaporowy z kielichami gwintowanymi, żeliwny - 1,6 MPa Nr kat. 201 G i 201 J fi 32 mm | szt | 105.89
Uszczelki gumowe do przewodów wentylacyjnych kołowe 150·mm | szt | 4.32
Rura stalowa ze szwem przewodowa czarna, 21,3/2,6 | m | 7.25
Kolano (krzywka) kanalizacyjne PVC 89°, Fi·50·mm | szt | 4.14
Zasuwa pierścieniowa żeliwna kołnierzowa PN 1,6 MPa, nr. kat. 2113 fi 100 mm | szt | 433.29
Kabel telekomunikacyjny XzTKMXpwn 5x4x0,5mm | m | 8.89
Zawór równoważąco-odcinający Kombi-3-plus gwintowany (gw) fi 20 mm na zasilaniu | szt | 127.27
Złączka do rur elektroinstalacyjnych stalowych gwintowanych prosta P 29 gwintowana | szt | 5.57
Drut stalowy okrągły miękki Fi·5.0·mm | kg | 4.57
Kolano hamburskie 90 st. wg DIN 2605, R 35, St 37,0 80/88,9 x 3,2 mm | szt | 16.21
Kabel XHAKXs-15kV 1x70/25mm2 | m | 62.94
Łącznik prosty do listew elektroinstalacyjnych ŁP 25x16 | szt | 1.61
Łącznik krzywkowy uniwersalny bez obudowy ŁK-15/3 500V 15A | szt | 42.26
Oprawa oświetleniowa wewnętrzna zamknięta OPR-250 do lamp rtęciowych, pyłoodporne i bryzgoszczelne, IP54 | szt | 390.8
Słupki z rur stalowych do znaków drogowych | kg | 10.43
Ościeżniak drewniany do okien zespolonych 60x73 mm | m | 14.49
Kolano kamionkowe bezkielichowe SS, Fi·250mm | szt | 248.16
Nawietrzaki podokienne stalowe typu A/2.5 | szt | 135.96
Kosz do neutralizatora kwasoodporny fi 400 mm | szt | 621.17
Trójnik PP-R, Fi·25·mm | szt | 1.46
Otulina z wełny szklanej z folią aluminiową o grubości 50 - 80 mm i średnicy wewnętrznej 54 mm, grub. 60 mm | m | 44.62
Przewody wentylacyjne prostokątne A/I ocynkowane obwód 1800-4400·mm | m2 | 67.37
Zwężka kołnierzowa FFR z żeliwa sferoidalnego fi 250x150 mm | szt | 756.55
Krawędziaki iglaste obrzynane klasa II, długości 3,3·m | m3 | 801.1
Płytka odgałęźna 5-torowa do przewodów 16 mm2 | szt | 5.29
Kabel telekomunikacyjny TKD (25x2) VI-25-D | m | 293.68
Podstawa bezpiecznikowa stacyjna NU 1 1-biegunowa 250 A | szt | 31.8
Złączka PVC ciśnieniowa do łączenia na klej Fi·20·mm | szt | 1.1
Słup oświetleniowy stalowy typu S-80P, do bezpośredniego mocowania opraw ("prosty") | szt | 1062.61
Zawór równoważąco-odcinający Kombi-3-plus gwintowany (gw) fi 20 mm na powrocie | szt | 146.58
Znak E - tablica drogowskazowa - folia odblaskowa, 1-stonny | m2 | 285.7
Narożnik zewnętrzny do okładzin winylowych "siding", biały | m | 13.44
Optyczna czujka dymu ADR-20N | szt | 81.24
Zawór zaporowy kołnierzowy z uszczelnieniem "JENKINSA", żeliwny - 1,6 MPa Nr kat. 205G fi 25 mm | szt | 94.48
Przewód LgYc 450/750V 1,5·mm2 | m | 1.54
Grzejnik z blachy stalowej, lakierowany z korkiem, odpowietrznikiem, kołkami, wieszakami bez zaworu i głowicy termostatycznej, dwupłytowy wysokości 300 mm i długości 1000 mm | kpl. | 406.95
Słup oświetleniowy stalowy ocynkowany prosty sześciokątny S-90P | szt | 1101.53
Złączka rynnowa z PVC "Plastmo" - rozmiar "100" i "125" | szt | 5.82
Okno drewniane dla budownictwa użyteczności publicznej, jednoramowe, dwuszybowe, niskoemisyjne, z okuciami obwiedniowymi, malowane ostatecznie na biało typ O298 - 88x235,5 cm (1,55 m2) | szt | 1074.44
Okno z PVC typu VEKA, z okuciami obwiedniowymi, białe typ O18/O19VE - 146,5x113,5 cm | szt | 646.91
Kabel XzTKMXwFtlx 150x4x0,5 | m | 168.11
Kabel YKSYFty 0,6/1kV 10x6,0·mm2 RE | m | 75.87
Wywietrzak dachowy cylindryczny z blachy stalowej czarnej, o średnicy 630 mm | szt | 614.06
Trójniki 90 st. z gwintem wewnętrznym (GW) z mosiądzu fi 20(18) x 1/2" x 20(18) mm | szt | 25.49
Kolano żeliwne dwukołnierzowe Q fi 100 mm | szt | 136.82
Żerdź strunobetonowa wirowana dla słupów, EPV-10.5/12 | szt | 1341.57
Rura instalacyjna z PVC RB 18 mm | m | 1.21
Dwuzłączka prosta nakrętno-wkrętna z żeliwa ciągliwego ocynkowana U12, Fi·40·mm | szt | 17.38
Klamry ciesielskie z prętów stalowych, typ U 10-12x250·mm | kg | 5.73
Studnia kablowa, żelbetowa dla telekomunikacji SK-2 - studnia przelotowa dla kanalizacji 2-otworowej kompletna | kpl. | 538.78
Gniazdo wtyczkowe n/t izolacyjne 3-biegunowe, wodoodporne IP 67 415V 16 A, tablicowe 3P+N+Z n.f. 2626-630 | szt | 27.67
Zestaw montażowy kompletny do wykonywania muf kablowych przelotowych z taśm i rur termokurczliwych JHP-10-CX1 95-150 | kpl. | 293.3
Zestaw montażowy ZRMZ 240 muf z rur termokurczliwych do kabli 4-żyłowych YAKY | kpl | 96.55
Kleje kauczukowe-rozpuszczalnikowe Butapren | kg | 10.54
Sucha zaprawa samopoziomująca "ATLAS SAM 200" | kg | 0.86
Uchwyt pod RVS U 16-22 mm | szt | 0.26
Wyłaz dachowy ze zintegrowanym kołnierzem 54x75 cm | szt | 370.39
Trójnik ciśnieniowy kielichowy redukcyjny z PVC fi 200x110 mm | szt | 1111.35
Złączka rynnowa PVC Fi·125·mm "Gamrat" | szt | 14.46
Gniazdo wtyczkowe do listew instalacyjnych 10/16 A. 250 V, IP 20 podwójne z uziemieniem | szt | 14.33
Płyty dachowe prefabrykowane z betonu komórkowego - YTONG | m3 | 1051.5
Zestaw montażowy ZRMZ 120 muf z rur termokurczliwych do kabli 4-żyłowych YAKY | kpl | 72.72
Kabel energetyczny YAKY 4x35 mm2 , 0,6/1 kV | m | 21.23
Okno dachowe "Fakro Termo-Plus", K=1,6 78x140cm | szt | 968.44
Zawór przelotowy, prosty, mosiężny do wody gorącej i pary fi 15 mm | szt | 10.85
Redukcja ciśnieniowa elektrooporowa z PE 200/160 mm | szt | 1254.74
Płyta z wełny mineralnej do izolacji dachów płaskich, o grubości: 100 mm | m2 | 51.12
Krzywka (kolano) żeliwna kanalizacyjna 87°, Fi·50 mm | szt | 29.96
Masa uszczelniająca na bazie wielosiarczku "Plastikol K 2 D" | dm3 | 78.69
Gniazdo komputerowe typu RJ-45 8-biegunowe podwójne p/t RJ45, kat. 5, G5C-2 | szt | 52.31
Trójnik siodłowy elektrooporowy z PE 100, SDR 11 63/32 | szt | 146.49
Osłona rurowa sztywna dla ciężkich warunków terenowych SRS fi 110 mm | m | 22.93
Rura PE-HD 0,6·MPa, Fi·75/4,3mm | m | 13.09
Przepustnica jednopłaszczyznowa, prostokątna typ A, stalowa o obwodzie ponad 800 do 1200 mm | szt | 104.62
Gong 220V dwutonowy nf.461 | szt | 28.36
Kryza dławiąca w instalacji c.o. do połączeń kołnierzowych, Fi·65·mm | szt | 23.16
Otulina z wełny szklanej, grubość 50·mm, z osłoną Al, Fi·89 mm | m | 44.41
Uchwyt do rynien dachowych ocynkowany fi 150-180 mm | szt | 6.55
Rura kamionkowa kanalizacyjna kielichowa 100x1000·mm, gatunek I | m | 29.2
Zaprawa klejowa sucha do płytek ceramicznych na ściany betonowe i ceramiczne Atlas uniw. | kg | 1.04
Folia aluminiowa zwykła grubości 0.02-0.04·mm | kg | 14.29
Króciec amortyzacyjny brezentowy, Fi·400·mm | szt | 87.15
Listwa zaciskowa do przewodów typu LZ lub LZM 4x4 mm2 | szt | 1.36
Przewód grzejny 15W/m, 250V 1-żyłowy moc 1000-1200W | kpl. | 350.49
Korek kanalizacyjny do rur z PVC fi 160 mm | szt | 11.87
Pasta uszczelniająca do połączeń gwintowanych (opak. 500 g) | kg | 31.8
Zawór kulowy stalowy, kołnierzowy - 1,6 MPa fi 32 mm | szt | 234.29
Opaski, listwy przymykowe 16x40·mm | m | 4.72
Złączka rynnowa PVC Fi·125·mm "Wavin" | szt | 19.44
Rura kamionkowa bezkielichowa SS fi 100 mm | m | 31.09
Kolano ciśnieniowe 90 stopni z PVC fi 16 mm z gwintem | szt | 1.62
Gniazdo wtyczkowe bryzgoodporne IP 44 415V 16 A (25 A) stałe 3P+N+Z n.f. 2622-126 | szt | 10.8
Grzejnik stalowy rurowy gładki poziomy GS-4/2.5·m, Fi·65 mm | szt | 337.5
Przewód YDYp 450/750V 4x1,5·mm2 | m | 4.46
Wyrzutnie dachowe kołowe typ C Fi·315-400·mm | szt | 237.76
Oprawa compaktowa typu "downlight" 200-300 W | szt | 246.32
Okno aluminiowe uchylne zewnętrzne, z przegrodą termiczną szklone szybą zespoloną | m2 | 1084.96
Krawędziaki iglaste obrzynane klasa II, długości 4,8·m | m3 | 801.1
Słup oświetleniowy stalowy typu S-80, uliczny, ocynkowany, bez wysięgników lub koron | szt | 966.02
Trójnik do rur z PE, PN 16, do połączeń mechanicznych zaciskowych fi 63 mm / 2" Gw | szt | 37.41
Kryza dławiąca w instalacji c.o. do połączeń gwintowanych, Fi·25·mm | szt | 4.27
Płyta poliuretanowa grubości 50 mm | m2 | 54.79
Kabel energetyczny bezhalogenowy NKGs 61x1,5 mm2 | m | 166.93
Kabel XHAKXs-20kV 1x150/50mm2 | m | 94.57
Kolano ciśnieniowe 90st. (łuk) do wody pitnej z PVC z uszczelką gumową fi 315 mm | szt | 1629.05
Pospółka do betonów, uziarnienie 0-31.5mm | m3 | 52.2
Wkręt mosiężny do drewna z łbem stożkowym lub kulistym o średnicy 6,0 mm | kg | 34.58
Cement portlandzki CEM I/R lub N - CEM I 42,5 luzem | t | 449.89
Rura kamionkowa kwasoodporna kielichowa fi 100 mm | m | 40.44
Konstrukcje wsporcze stalowe do rur, do 1,0·kg | kg | 7.09
Środek do odgrzybiania murów oraz dezynfekcji przegród "Tecmandry" | kg | 22
Okno aluminiowe uchylno-rozwierane zewnętrzne, z przegrodą termiczną nieoszklone | m2 | 998.11
Zestaw montażowy do muf przelotowych termokurczliwych na kablach 1-żyłowych CAM 12kV 50-240 mm2 | kpl. | 532.52
Puszka n/t-w/t 3-krotna PK60.203,935.07.31 | szt | 3.75
Kratka wentylacyjna stalowa A/II obwód do 1000·mm, do przewodów murowanych | szt | 66.14
Przewód NHXMH-450/750 V 3x1,5 mm2 | m | 6.62
Bale iglaste obrzynane, o grub. 50 - 100 mm, kl. III | m3 | 725.84
Zasuwa klinowa owalna żeliwna, kielichowa, z uszczelnieniem mosiężnym - 1,0 MPa, Nr kat. 002 K fi 150 mm | szt | 671.17
Otulina z wełny szklanej, grubość 40·mm, z osłoną Al, Fi·140 mm | m | 48.29
Drzwi aluminiowe wewnętrzne przymykowe, wypełnione jednoskrzydłowe - całe oszklone | m2 | 909.75
Zawór zaporowy grzybkowy żeliwny z nasadką kozłową nr kat.215 1,6·MPa Fi·65·mm | szt | 348.17
Kolana PE do zgrzewania elektrooporowego 1,0·MPa 90° (woda) 75 mm | szt | 106.51
Przewód Cu oponowy OnPd-450/750V (H07RN-F) 4x25 mm2 | m | 91.13
Kolano 90 stopni z PE fi 225 mm | szt | 488.8
Czyszczak kanalizacyjny z PP fi 50 mm | szt | 9.65
Kabel energetyczny XHAKXs-20kV 1x300/50 mm2 | m | 151.18
Rozdzielnica tablicowa izolacyjna naścienna, 3-rzędowa RN-3x12 | szt | 123.71
Talk techniczny | kg | 3.16
Gniazda wtyczkowe metalowe IP 44 500V 63 A 3P+N+Z, stałe | szt | 66.98
Kabel XOTKtdDx 8J | km | 4.99
Zasuwy prostokątne stalowe A o obwodzie do 600mm | szt | 64.37
Kształtownik stalowy profil CD-60/27 nośny | m | 3
Zawór zwrotny jednoklapowy żeliwny skośny kołnierzowy, 1.6 MPa, nr kat.318, Fi·100·mm | szt | 555.4
Kryza dławiąca w instalacji c.o. do połączeń gwintowanych, Fi·15·mm | szt | 3.17
Złączki rurowe PE/stal Fi·110/100 mm | szt | 209.3
Piasek do betonów zwykłych uszlachetniony | m3 | 35.32
Zawór zwrotny skośny, kołnierzowy, żeliwny - 1,6 MPa, Nr kat. 318 fi 65 mm | szt | 330.76
Przewód (skrętka) FTP 4x2x0,5 LSOH kat. 5 | m | 3.22
Naboje do wstrzeliwania kołków | szt | 1.68
Kabel YAKY 3,6/6kV 3x35·mm2 RMC/16 | m | 47.14
Kolanko nakrętne równoprzelotowe z żeliwa ciągliwego, czarne fi 65 mm | szt | 30.08
Kształtownik stalowy rusztu pod płyty gipsowo-kartonowe - przetyczka wieszaka noniusza do profili CD | szt | 0.23
Farba emulsyjna nawierzchniowa do wymalowań wewnętrznych - biała | dm3 | 6.46
Odgałęźnik metalowy: 4 mm2 - gwint P-13,5 lub P-16 | szt | 35.58
Złączka kablowa do zaprasowania typu: ZAE-50 mm2 | szt | 1.89
Zawór zwrotny, przelotowy, mosiężny fi 32 mm | szt | 34.91
Zawór napowietrzający (napowietrzacz ) do przewodów kanalizacyjnych z tworzywa sztucznego fi 110 mm | szt | 34.12
Zestaw montażowy ZRM 3-120 | kpl | 40.32
Bariery drogowe stalowe dwustronne | t | 6563.96
Kształtki bose z PE SDR 11 do wody - zaślepki fi 40 mm | szt | 20.31
Żwir do betonów zwykłych wielofrakcyjny uziarnienie 4-16mm | m3 | 93.45
Otulina z pianki poliuretanowej do rur o średnicy nominalnej 65 mm, grub. 20 mm | m | 19.11
Zawór kulowy równoprzelotowy gwintowany mosiężny do wody, do 150 st. C, fi 25 mm | szt | 19.93
Objemka mocująca kabel OB-1/VE | szt | 20.13
Wydłużka U-kształtowa, gładka z rury stalowej fi 89,0 mm | szt | 349.83
Spoiwa do lutowania cynowo-ołowiane, drutowe, z kalafonią 5A LC 40, grubości 3 mm | kg | 36.45
Podstawy dachowe stalowe kołowe typ B/III Fi·160·mm | szt | 265.36
Grzejnik rurowy gładki , poziomyz rury fi 65 mm typ GS-3, trzyrzędowy: długość grzejnika 1,5 m | szt | 186.6
Pianka poliuretanowa | kg | 24.56
Rura kamionkowa bezkielichowa SS, Fi·150 mm | m | 44.41
Czujka gazu DG-1 ME (gazu ziemnego) | szt | 154.68
Zawór kulowy spawany (STAD równoważący) z odwodnieniem o średnicy 25 mm | szt | 295.91
Bale iglaste strugane jednostronnie klasy I | m3 | 1275.6
Rura stalowa bez szwu ocynkowana, 76,1 (Dn·65) | m | 48.59
Kabel energetyczny bezhalogenowy NKGs 1x50 mm2 | m | 68.86
Trójnik kanalizacyjny z PVC, 45 stopni klasy N fi 315/200 mm | szt | 454.1
Termokurczliwa osłona złączy rozdzielczych VCKT - 155-12 (12 kabli rozdzielczych) | kpl. | 1457.74
Deski dębowe obrzynane, klasa I grubości 32-45·mm | m3 | 2857
Uchwyt NK 24114 śrubowo kabłąkowy | szt | 7
Wkręt mosiężny do drewna z łbem stożkowym lub kulistym o średnicy 3,0 mm | kg | 37.48
Lampa sodowa WLS 400 W | szt | 35.32
Tasma bawełniana diagonalna TCO TCO - 25 mm | m | 0.59
Projektor iluminacyjny QVF 415 200-500 W WB szerokostrumieniowy | szt | 46.47
Króciec amortyzacyjny brezentowy do kanałów wentylacyjnych kołowych, o średnicy 630 mm | szt | 145.6
Pustak betonowy 390x190x290 mm, szary | szt | 5.5
Złączka PP-R z gwintem wewnętrznym Fi·40mm/1 1/4" | szt | 37.07
Tłumik akustyczny rurowy, prosty o długości 1,05 m, o średnicy ponad 200 do 315 mm | szt | 450.92
Listwa metalowa wykończeniowa do okładzin ceramicznych, mosiężna połysk | m | 16.11
Szafa kablowa SKp 800 | szt | 1225.83
Emalia ftalowa modyfikowana do podłóg mahoniowa | dm3 | 11.43
Puszka instalacyjna z tworzywa sztucznego PO 80 mm | szt | 0.47
Rura instalacyjna z PVC RS 22 mm | m | 1.35
Przeciwnakrętka z żeliwa ciągliwego, ocynkowana fi 40 mm | szt | 4.03
Kabel YTKSYekwc 30x2x0,5·mm | m | 9.95
Przycisk sterowniczy tablicowy NEF-UK11 | szt | 54.06
Trójnik żeliwny ciśnieniowy kielichowy MMB do połączeń sztywnych z żeliwa sferoidalnego fi 80x80 mm | szt | 235.58
Znak drogowy odblaskowy A 1050 (trójkątny - bok 105cm) | szt | 194.25
Lampa fluorescencyjna (świetlówka) F 14 W | szt | 15.18
Łącznik przeznaczony do mocowania w listwach instalacyjnych standard podwyższony IP-34 krzyżowy | szt | 21.6
Trójnik z PVC "Wavin" fi 75 mm | szt | 26.77
Haczyki | szt | 1.03
Zawór równoważąco-odcinający Kombi-3-plus gwintowany (gw) fi 65 mm na powrocie | szt | 989.11
Skrzyżowanie torów St - S60-1:9 | kpl. | 123066.66
Wyrzutnie dachowe prostokątne typ A o obwodzie 3260-5200mm | szt | 734.71
Płyta stropowa żelbetowa kanałowa 4,5kN/m2, S-560x149 - 450 | szt | 539.1
Kształtka do korytek kablowych KK 150H50 | szt | 15.92
Wyłącznik p/porażeniowy, tablicowy P 302 16A/10mA | szt | 205.42
Puszka instalacyjna z tworzywa sztucznego PO - 140x140 mm | szt | 9.13
Łącznik krzywkowy uniwersalny ŁK-25/2.822 OB 660V 25A | szt | 45.81
Rura kamionkowa kanalizacyjna kielichowa 150x1000·mm, gatunek II | m | 38.32
Złączka M 110 do rurowych osłon polietylenowych PEH | szt | 8.91
Rura stalowa czarna bez szwu, ze stali gatunek R, R35, 18G2A fi 60,3/3,2 mm | m | 24.54
Rura stalowa ze szwem gwintowana czarna (Dn·40) 48,3 | m | 15.3
Papa asfaltowa na tekturze budowlanej izolacyjna odm. 333 | m2 | 2.3
Oprawa do świetlówek wnętrzowa, zamknięta ONR 1-118 (1xLF18W) IP 20 | szt | 118.62
Tablica złączowa wtynkowa Z-25 | kpl. | 242
Farba ftalowa do gruntowania ogólnego stosowania biała | dm3 | 15.33
Kształtownik stalowy zamknięty kwadratowy 70x70x2,0-90x90x4,5 gięty na zimno | kg | 3.14
Emulsja gruntująca pod tynki "Atlas Uni-Grunt" | kg | 5.7
Gniazdo wtyczkowe metalowe, wodoodporne IP 57 415V 32 A, przenośne 3P+Z, n.f. 2144-337 | szt | 69.25
Kominek kamionkowy, rura wywiewna kwasoodporna, fi 75 mm | szt | 39.04
Wyrzutnia dachowa, stalowa typ A prostokątna o obwodzie do 1300 mm | szt | 156.68
Otulina poliuretanowa, grubość 40·mm, Dn·100mm | m | 33.74
Kolano z rur stalowych bez szwu na ciśnienie 1,6 MPa, 90 st. fi 159,0 mm | szt | 189.09
Kabel sterowniczy ekranowany YStYekw 2x1,5 mm2 | m | 12.92
Trójnik z PVC do rur drenarskich fi 92x92 mm | szt | 34.75
Belka ustojowa żelbetowa typ B-100 | szt | 25.06
Kabel energetyczny bezhalogenowy NKGs 3x95 mm2 | m | 402.9
Kabel sygnalizacyjny YKSYFtly-0,6/1kV, 7x4 mm2 | m | 42.42
Złączka kielichowa PVC/rura żeliwna fi 160 mm | szt | 46.61
Łącznik p/t klawiszowy, 250V/6-10A standard podstawowy IP 20 świecznikowy z sygnalizacją świetlną | szt | 10.44
Rura kamionkowa kwasoodporna kielichowa 75x500·mm, gatunek I | m | 37.09
Środek impregnacyjno-grzybobójczy - preparat solny Mycetox B | dm3 | 4.64
Izolator liniowy w.n. wiszący długopniowy ceramiczny LP 60/5 U | szt | 102.05
Zaprawa klejowa sucha do styropianu Atlas Stopter K-20 | kg | 1.19
Rura z polietylenu sieciowanego (PEX) fi 20/2,0 mm | m | 8.29
Podstawy dachowe stalowe kołowe typ B/III Fi·630·mm | szt | 493.92
Zawór bezpieczeństwa sprężynowy, kątowy, kołnierzowy - 1,6 MPa, Nr kat. 773 (Si 2501) fi 32 mm | szt | 929.98
Trójnik ciśnieniowy kielichowy redukcyjny z PVC fi 90x63 mm | szt | 137.71
Rura stalowa ze szwem gwintowana czarna (Dn·100) 114,3 | m | 39.45
Blok ścienny wapienno-piaskowy systemu SILKA E drążony E24 kl. 20, o wym. 33,3x20,0x24 cm | szt | 5.53
Klamerki do mocowania rur stalowych potrójne fi 13,5 - 21 mm | szt | 0.7
Poprzeczniki i poprzeczki linii napowietrznych n.n. przy słupach żelbetowych przelotowe, ocynkowane PP4 | szt | 93.17
Drzwi aluminiowe wewnętrzne przymykowe, wypełnione dwuskrzydłowe - półpełne | m2 | 1003.74
Zwężka kołnierzowa FFR z żeliwa sferoidalnego fi 200x100 mm | szt | 430.09
Kabel YHAKXs 12/20kV 1x95/35·mm2 | m | 69.57
Deski iglaste obrzynane klasa III, grubości 19·mm | m3 | 594.75
Zawór kulowy z kurkiem mosiężny Fi·25·mm | szt | 28.46
Ogrodzenie panelowe z prętów stalowych 4-8 mm, oczko 50x200 mm, długość panelu 2500 mm, ocynkowane ogniowo, o wysokości 1230-1630 mm | szt | 182.08
Kątownik rusztu pod płyty dekoracyjne z włókien mineralnych 19x24 mm | m | 3.32
Kabel sygnalizacyjny YKSYFtly-0,6/1kV, 7x6 mm2 | m | 54.32
Krąg żelbetowy o wys. 500 mm, Fi·1000 mm | szt | 215.2
Łuk kamionkowy kanalizacyjny 100 mm gatunek I | szt | 30.92
Przepust rurowy żelbetowy drogowy, klasa obciążenia B, beton C45/55, długość 100 cm, fi 150 cm | szt | 1314.29
Wyłącznik nadprądowy 1-biegunowy S191 B·32A | szt | 16.78
Bloczek ścienny z betonu komórkowego - systemu YTONG 60x20x36,5 cm kl. PP2/0.4S+GT z uchwytem, profilowany na pióro i wpust | m2 | 123.86
Drewno iglaste okrągłe korowane, nasycone, na stemple | m3 | 544.2
Obudowa do zasuwy kielichowej, nr kat. 025A, Fi·40 mm | szt | 74.62
Okno dachowe obrotowe o wym. 114x118 cm, pakiet szybowy energooszczędny | szt | 1257.26
Kabel telekomunikacyjny Z-XOTKtsd, Z-XOTKtd (XOTKtsd, XOTKtd) 6J | m | 3.31
Łuk PVC ciśnieniowy kielichowy 45° 63 mm | szt | 24.03
Uszczelki gumowe do przewodów wentylacyjnych kołowe 2000·mm | szt | 10.33
Okno drewniane dla budownictwa mieszkaniowego, jednoramowe, zestaw szybowy niskoemisyjny, malowane ostatecznie na biało (o wym. zewn. i pow. w świetle ościeżnicy) typ O16a , O17a - 118x115,5 cm (1,08 m2) | szt | 925.89
Mufa elektrooporowa z PE fi 125 mm | szt | 92.9
Płytki klinkierowe posadzkowe 30x30 cm | m2 | 52.01
Domieszka uplastyczniająca do betonu "Klutan" | dm3 | 3.8
Rura stalowa bez szwu ocynkowana, 60,3 (Dn·50) | kg | 38.62
Rura PP-R 2,0MPa, z płaszczem Al Fi·63/10,5mm | m | 59.31
Rozcieńczalnik do wyrobów poliwinylowych i chlorokauczukowych, ogólnego stosowania | dm3 | 7.52
Zestaw montażowy do głowicy wnętrzowej na kablach 1-żyłowych - CAE-I 150-400 mm2 12 kV | kpl. | 281.01
Deska ogrodzeniowa żelbetowa ażurowa o wym. 200x50 cm | szt | 28.58
Płytka kamionkowa kwasoodporna, nieszkliwiona 24,5 x 12,0 x 3,0 cm, gat. I | m2 | 65.15
Kolanko nakrętne równoprzelotowe żeliwne ocynkowane A1, Fi·100·mm | szt | 86.54
Uchwyt rynnowy z PVC "Gamrat" - rozmiar 125 mm | szt | 5.53
Kabel telekomunikacyjny XzTKMXw 5x4x0,4 mm | m | 5.87
Mufa przelotowa ELRA I S 185/240 mm2 | szt | 63.5
Zawór umywalkowy ścienny mosiężny chromowany M1063 15 mm | szt | 23.81
Skrzynka uliczna do zasuw, żeliwna Nr kat. 857 G (gaz) | szt | 76.78
Trójnik żeliwny kołnierzowy ciśnieniowy T fi 300 mm | szt | 1412.67
Mufa stacyjna panelowa światłowodowa 19" MF-19/48 | kpl. | 410.35
Rura drenarska karbowana PVC Fi·50 mm z filtr.synt | m | 9.38
Rura do kanalizacji zewnętrznej z PP o podwójnej ściance "Pragma" fi 200 mm | m | 40.58
Przewód grzejny 8-10W/m, 250V 2-żyłowy moc 75-95W | kpl. | 117.63
Zawór kulowy staliwny Fi·25mm-4MPa z końcówką do spawania | szt | 172.92
Kratka wentylacyjna z blachy stalowej surowa 14x21 cm, bez żaluzji | szt | 12.81
Płyta stropowa żelbetowa kanałowa 4,5kN/m2, S-590x149 - 450 | szt | 577.3
Cegła wapienno-piaskowa pełna typ 1-NF(NFP), o wym. 25x12x6,5 cm, barwiona | szt | 1.28
Farba akrylowa nawierzchniowa fasadowa, biała | dm3 | 12.64
Drzwi stalowe płaszczowe wewnętrzne 1-skrzydłowe, pełne, odporność ogniowa EI 60, ościeżnica narożna, malowane wg RAL, o wymiarach w świetle przejścia 1000x2000 mm | szt | 1719.4
Pręt gwintowany do zamocowań do dużych obciążeń M16 - M20 | szt | 10.39
Złączka z polipropylenu PP-R z gwintem wewnętrznym fi 63 mm / 2" | szt | 78.87
Otulina ze spienionego polietylenu do rur o średnicy nominalnej 65 mm, grub. 20 mm | m | 23.5
Korytko elektroinstalacyjne do kabli i przewodów KPR 150H50 | m | 8.29
Kabel telekomunikacyjny XzTKMXw 250x4x0,4 mm | m | 156.17
Oprawa do żarówek wnętrzowa, zamknięta, przeciwwybuchowa OMP-250 SZARA | szt | 1010.72
Trójnik miedziany gładki równoprzelotowy fi 22 mm | szt | 7.95
Płyta dachowa korytkowa zamknięta żelbetowa DKZ/240/60 o wymiarach 239x59x10 cm | szt | 72.16
Kratka wentylacyjna z profili aluminiowych typu K1, K2 (jednorzędowa z kierownicami poziomymi lub pionowymi), o obwodzie ponad 950 do 1400 mm | szt | 86.62
Przepustnica wielopłaszczyznowa stalowa A prostokątna, obwód 3200-4000mm | szt | 640.05
Optotelekomunikacyjny kabel tubowy samonośny, ósemkowy S-XOTKtsd, S-XOTKts, S-XOTKtsD 12J | m | 5.02
Zawór bezpieczeństwa sprężynowy, kątowy, kołnierzowy - 1,6 MPa, Nr kat. 773 (Si 2501) fi 50 mm | szt | 1401.06
Kratka wentylacyjna do przewodów blaszanych prostokątna, typ A/IV z przepustnicą i kierownicami poziomymi o obwodzie do 800 mm | szt | 80.04
Deszczułki posadzkowe lite - dębowe i jesionowe kl. I, grubości 22 mm | m2 | 113.16
Grzejni z rur stalowych ożebrowanych ze złączkami lub króćcami typ G-4, czterorzędowy: długość grzejnika 0,50 m | szt | 311.25
Płyta kamienna marmurowa posadzkowa polerowana, o grubości 1 cm | m2 | 241
Właz kanałowy żeliwny lekki klasa A okrągły 600 | szt | 232.87
Oprawa do lamp rtęciowych uliczna zamknięta, na wysięgniku OUR-125-1 | szt | 386.67
Kształtownik stalowy - element poprzeczny rusztu sufitu podwieszanego | m | 5.65
Rura z polietylenu PEHD typ 100, SDR 11, do gazu fi 110/10,0 mm | m | 42.38
Słup żelbetowy telekomunikacyjny SŻT 8.5 | szt | 262.84
Uszczelka gumowa do rur "Wipro", Fi·200 mm | szt | 9.16
Przewód DYc 450/750V 4,0·mm2 | m | 3.09
Uchwyt odciągowy SO 34.95, linia 4x70-95mm2 | szt | 152.95
Szkło płaskie float grubości 5 mm, gatunek I | m2 | 32.08
Kabel YKYFty 0,6/1kV 4x2,5·mm2 | km | 27.4
Przepustnica kołnierzowa z żeliwa sferoidalnego do zabudowy w komorze lub budynku, PN 10 fi 400 mm | szt | 12468.2
Kabel YKSYFty 0,6/1kV 7x4,0·mm2 RE | m | 42.42
Pustak MAX/220 - 18.8x28.8x22·cm, klasa 100 | szt | 2.82
Okno z PVC typu VEKA, z okuciami obwiedniowymi, białe typ O36/O37VE - 176,5x143,5 cm | szt | 883.44
Płyty z PVC trapezowe | m2 | 30.28
Wyłącznik p/porażeniowy, tablicowy P 304 25A/300mA | szt | 202.67
Płyta styropianowa EPS 70 (PS) laminowana dwustronnie papą asfaltową podkładową tradycyjną, grub. 10 cm | m2 | 31.99
Kabel energetyczny YKY-0,6/1kV, 1x240 mm2 | m | 237.96
Kabel sygnalizacyjny YKSYFtly-0,6/1kV, 19x2,5 mm2 | m | 64.62
Deski iglaste obrzynane, nasycone grubości 28-45 mm, kl. III | m3 | 791.4
Wstawka bezpiecznikowa ograniczająca wkrętowa Bi-Wd 16A | szt | 2.32
Otulina poliuretanowa, grubość 30·mm, Dn·25mm | m | 18.38
Złączka kablowa typu 2ZA do zaprasowania Al 95 i 120 mm2 | szt | 1.48
Płyta posadzkowa mozaikowa dębowa klasa II, grubości 8mm | m2 | 53.17
Przewód sygnalizacyjny bezhalogenowy HDGs-300/500V 2x4 mm2 | m | 20.47
Przewody samonośny, niepalny Al AAsXSn 12/20kV 1x 95 mm2 | m | 21.28
Deszczułki posadzkowe lite brzozowe klonowe jaworowe, grubości 19mm klasa I | m2 | 74.6
Płyta styropianowa laminowana 1-stronnie papą asfaltową odmiana 15/80 | m2 | 26.04
Słupek do znaków drogowych z rur stalowych | kg | 10.43
Grzejnik z blachy stalowej, lakierowany z korkiem, odpowietrznikiem, kołkami, wieszakami bez zaworu i głowicy termostatycznej, dwupłytowy wysokości 600 mm i długości 1000 mm | kpl. | 514.02
Osadnik kołnierzowy żeliwny - 1,6 MPa Nr kat. 821 (FS - filtr siatkowy) fi 150 mm | szt | 822.86
Kolanko nakrętne równoprzelotowe z żeliwa ciągliwego, czarne fi 15 mm | szt | 1.3
Skrzydło płytowe z przylgą drzwi drewnianych wejściowych pełne, malowane ostatecznie typ D11w 90x200 cm /1,80 m2/ | szt | 280.38
Przewód DY 450/750V 1x10·mm2 | m | 6.79
Rynna dachowa stalowa, powlekana plastizolem fi 100 mm | m | 17.49
Trójnik kanalizacyjny z PVC, 45 stopni klasy N fi 200/160 mm | szt | 64.42
Zawór kulowy z tworzyw sztucznych - PVC fi 110 mm | szt | 446.36
Uszczelka gumowa do rur "Wipro", Fi·600 mm | szt | 18.44
Obudowa do zasuwy kielichowej, nr kat. 025A, Fi·80 mm | szt | 87.62
Pustak ścienny systemu POROTHERM typu 44 P+W (pióro + wpust) o wymiarach 44,0x25,0x23,8 cm, kl. 10 | szt | 6.43
Słupek żelbetowy ogrodzeniowy o wym. 12x12x200 cm | szt | 31.11
Płyta z mineralnej wełny szklanej do izolacji dachu stromego, szkieletu drewnianego lub metalowego, stropów między legarami, sufitów podwieszanych, lekkich ścianek dział.o grubości 200 mm | m2 | 36.22
Grzejnik z blachy stalowej, lakierowany z korkiem, odpowietrznikiem, kołkami, wieszakami bez zaworu i głowicy termostatycznej, dwupłytowy wysokości 900 mm i długości 3000 mm | kpl. | 2058.58
Świetlówka compaktowa PLE/C 11 W Elektronic E-27 | szt | 18.25
Łącznik n/t klawiszowy szczelny, 250V/6-10 A standard podstawowy IP 44 świecznikowy | szt | 9.16
Gniazdo bezpiecznikowe LD02K63-3KS 3 biegunowe 63A, typ 3278/3VR (D02 E-18) | szt | 69.96
Przewód (prostka) wentylacyjny, kołowy typ "Spiro" z taśmy stalowej ocynkowanej o średnicy ponad 200 do 400 mm | m2 | 42.57
Rura spustowa z blachy cynkowo-tytanowej, o średnicy fi 150 mm | m | 52.48
Zawór kulowy z kurkiem kulistym gwintowany, mosiężny do gazu fi 20 mm | szt | 19.04
Wodomierz skrzydełkowy wody ciepłej JS-2,5 (3/4") | szt | 79.44
Płyta pilśniowa porowata bitumowana grubości 12,5 mm | kg | 6.09
Kształtownik stalowy rusztu pod płyty gipsowo-kartonowe - kątownik do profili ościeżnic "UA 100" | szt | 2.3
Otulina z syntetycznego kauczuku (Armaflex AC) fi 20 mm, grub. 9 mm | m | 3.98
Płyta poliwęglanowa 1-komorowa, grub. 6 mm | m2 | 40.47
Pokrywa nadstudzienna żelbetowa fi 120 cm | szt | 155.28
Kabel energetyczny bezhalogenowy NKGs 4x70 mm2 | m | 388.82
Trójnik kamionkowy bezkielichowy SS, Fi·200mm | szt | 157.93
Kabel YAKY 3,6/6kV 3x240·mm2 | m | 162.92
Zawór równoważąco-odcinający Kombi-3-plus gwintowany (gw) fi 50 mm na powrocie | szt | 579.75
Gniazdo wtyczkowe izolacyjne podwójne 2x2P+Z, 10/16 A (jednolite blok) IP20 standard wyższy | szt | 14.63
Słup oświetleniowy stalowy ocynkowany ośmiokątny S-120 | szt | 1294.9
Okno z PVC typu VEKA, z okuciami obwiedniowymi, białe typ O52/O53VE - 176,5x163,5 cm | szt | 980.33
Złączka do uziomów Galmar 17,2 mm | szt | 13.39
Króciec przeciwdźwiękowy stalowy do hydroforu, fi 65 mm | szt | 216.4
Rura stalowa bez szwu czarna, Fi·76,1/4,0 | m | 35.62
Kolano do osłon rurowych giętkich do kabli, Fi·110/90° | szt | 43.51
Grzejnik z rur stalowych ożebrowanych ze złączkami lub króćcami typ G-2, dwurzędowy: długość grzejnika 2,50 m | szt | 434.85
Otulina z wełny szklanej o grubości 20-40 mm i średnicy wewnętrznej 70 mm, grub. 40 mm | m | 25.51
Rura PP-R 2,0MPa, z płaszczem Al Fi·40/6,7mm | m | 25.72
Rura stalowa czarna bez szwu, ze stali gatunek R, R35, 18G2A fi 21,3/2,6 mm | m | 8.59
Nagrzewnica ramowa wodna dwurzędowa NW6 | szt | 1875.11
Skrzydło płytowe z przylgą drzwi drewnianych wewnątrzlokalowych szklone, malowane ostatecznie typ D4-C 70x200 cm /1,40 m2/ | szt | 217.03
Przewód YDYp-450/750V 3x1,5 mm2 | m | 3.49
Przewód wentylacyjny półelastyczny z taśmy aluminiowej "Alumflex" o średnicy 150 mm | m | 8.73
Zawór mosiężny przelotowy fi 20 mm | szt | 18.65
Czujnik przepływu VSRF fi 150 mm | szt | 599.2
Masa mineralno-asfaltowa grysowa do warstwy ścieralnej | t | 235.17
Okno dachowe obrotowe z drewna sosnowego z szybą hartowaną, energooszczędną, jednokomorowe o wymiarach 78x100 cm | szt | 762.93
Przewód z żyłami Cu YTLY 6 żyłowy | m | 1.93
Okno drewniane antywłamaniowe (z szybą kl. P4 i okuciem antywłamaniowym), malowane ostatecznie, o wymiarach typ OB3-OB4 86x210 cm | szt | 1559.68
Oprawa AVR 4, plafoniera IP-44 | szt | 81.63
Złączka (mufa) miedziana lutowana (LWxLW) fi 54 mm | szt | 37.36
Zaprawa budowlana zwykła wapienna | m3 | 163.01
Podstawa dachowa prostokątna stalowa typ A, 250x250·mm | szt | 170.85
Przewód Fe-Al wielodrutowy goły AFl-6 120 mm2 | m | 31.62
Uszczelki gumowe do przewodów wentylacyjnych prostokątne, obwód 1000-2500mm | szt | 4.91
Rynna dachowa z blachy ocynkowanej fi 150 mm | m | 12.98
Przewód Al wielodrutowy goły 70 mm2 | m | 13.3
Folia polietylenowa podpłytkowa DITRA 30M (mata) | m2 | 45.31
Syfon pisuarowy mosiężny chromowany M1516P, Fi·25·mm | szt | 40.26
Sklejka szalunkowa o grubości 15 mm | m3 | 3579.98
Kabel telekomunikacyjny XzTKMXw 150x4x0,4 mm | m | 95.74
Otulina z wełny mineralnej bez osłony o średnicy wewnętrznej 273 mm grub. 50 mm | m | 77.24
Zestaw montażowy do muf termokurczliwych 0,6/1 kV dla kabli 4-żyłowych ZRMZ 70 (JLP-CX4 70AZ) | kpl. | 46.28
Uchwyt odciągowy SO 34.50, linia 4x35-50mm2 | szt | 102.64
Przewód Cu jwdnodrutowy H07V2-U/DYc-450/750V 1,0 mm2 | m | 0.82
Otulina z wełny szklanej z folią aluminiową o grubości 20-40 mm i średnicy wewnętrznej 168 mm, grub. 30 mm | m | 53.92
Kabel telekomunikacyjny XzTKMXwFtlx 25x4x0,5 mm | m | 32.8
Wentylator dachowy DAk - 400 kwasoodporny | szt | 8964.36
Uchwyty krzyżowe stalowo-miedziane dla średnic 14,2 mm | szt | 23.34
Masa z asfaltu lanego żwirowa do warstwy wiążącej | t | 228.67
Okno z PVC profil pięcio- lub sześciokomorowy, zestaw szybowy o współczynniku U < 1,1, kolor biały typ O1 - 56,5x53,5 cm | szt | 265.74
Pierścienie odciążające żelbetowe Fi·1200 | szt | 335
Przewód DYc 450/750V 6,0·mm2 | m | 4.56
Zawór przelotowy z żeliwa ciągliwego ocynkowany fi 40 mm | szt | 51.02
Korytko elektroinstalacyjne do kabli i przewodów KPR 300H42 | m | 11.19
Kurek gazowy przelotowy, mosiężny fi 15 mm | szt | 13.68
Czujka płomienia PUO-35 (ultrafiolet) | szt | 1265.13
Wentylatory do małych i średnich pomieszczeń o wydajności do 100 m3/h | szt | 125.27
Kabel sygnalizacyjny YKSYFtly-0,6/1kV, 30x2,5 mm2 | m | 106.5
Kabel telekomunikacyjny stacyjny YTKSYekw 35x2x0,5c | m | 12.46
Kabel telekomunikacyjny XzTKMXpw 100x4x0,8 mm | m | 211.63
Rura drenarska ceramiczna Fi·200·mm | szt | 5.64
Wapno suchogaszone (hydratyzowane) | kg | 443.16
Zawór kulowy spawany (STAD równoważący) z odwodnieniem o średnicy 40 mm | szt | 444.36
Parkiet lity z drewna egzotycznego o grubości 15 mm, szerokości 70-90 mm, długości do 700 mm, bez lakierowania - BADI | m2 | 116.05
Słup żelbetowy telekomunikacyjny SŻT 7 | szt | 236.7
Kształtka wentylacyjna kołowa typ B/I z blachy stalowej ocynkowanej o średnicy ponad 400 do 630 mm | m2 | 118.87
Okna i drzwi balkonowe z drewna sosnowego dla budownictwa mieszkaniowego, jednoramowe, lazur - kolor, zestaw szybowy niskoemisyjny typ O7 - 148x85,5 cm (0,99 m2) | szt | 791.91
Zwężka stalowa czarna symetryczna o średnicy nominalnej 40/32 mm | szt | 19.52
Kabel telekomunikacyjny XzTKMXw 10x4x0,4 mm | m | 9.41
Drzwi Al wewnętrzne wahadłowe do oszklenia 1-skrzydłowe | m2 | 938.65
Kabel sygnalizacyjny Cu YKSYekwtY 24x1 mm2 | m | 57.73
Kabel telekomunikacyjny XzTKMXpw 35x4x0,5 mm | m | 31
Zawór wodny przelotowy prosty mosiężny M83 20 mm | szt | 18.65
Przewód sygnalizacyjny bezhalogenowy HDGs-300/500V 3x4 mm2 | m | 26.41
Przewód went.z taśmy Al Alumflex fi 250 mm | m | 14.54
Nakrętki stalowe zgrubne M16 | szt | 6.55
Złączki (mufy) przejściowe z gwintem wewnętrznym niklowane z mosiądzu fi 14 mm x 1/2" | szt | 14.86
Złączka stalowa instalacyjna czarna 80 mm | szt | 13.84
Rozjazd torów z szyn typu UIC60 odmiany spawanej wolno leżący Rz S60-1200-1:18,5 ss | kpl. | 236000
Wyrzutnia dachowa, stalowa typ C kołowa o średnicy ponad 315do 630 mm | szt | 237.76
Przekładka podszynowa z zamocowaniem sprężystym PKW49 | szt | 3.43
Zestaw montażowy kompletny do wykonywania muf kablowych przelotowych z taśm i rur termokurczliwych JHP-10-CX1 50-70 | kpl. | 283.49
Trzpienie stalowe do montażu konstrukcji | kg | 6.92
Domieszka uplastyczniająca do betonu "Hydrostop-Plast" | kg | 29.82
Płyta stropowa żelbetowa kanałowa 4,5kN/m2, S-320x149 - 450 | szt | 352.86
Płytka ceramiczna szkliwiona o wym. 20x20 cm | m2 | 44.25
Tuleja kołnierzowa z PE 100, SDR 11 (bez luźnego kołnierza) fi 40 mm | szt | 17.77
Okna i drzwi balkonowe z drewna sosnowego dla budownictwa mieszkaniowego, jednoramowe, lazur - kolor, zestaw szybowy niskoemisyjny typ O4 - 58x85,5 cm (0,33 m2) | szt | 432.91
Zawór zaporowy grzybkowy żeliwny z nasadką kozłową nr kat.215 1,6·MPa Fi·200·mm | szt | 2908.9
Wkładka bezpiecznikowa do ochrony kabli i przewodów NH - 2, zakres 25 do 250 A | szt | 36.6
Mufa elektrooporowa z PE fi 200 mm | szt | 208.66
Syfon kamionkowy kwasoodporny Fi·50 mm gatunek I | szt | 128.35
Kabel energetyczny bezhalogenowy NKGs 4x4 mm2 | m | 49.77
Trójnik nakrętny równoprzelotowy z żeliwa ciągliwego czarny B1, Fi·20·mm | szt | 2.79
Otulina poliuretanowa, grubość 25·mm, Dn·15mm | m | 13.54
Trójnik do rur z PE, PN 16, do połączeń mechanicznych zaciskowych fi 50 mm | szt | 26.42
Gniazdo komputerowe typu RJ-45 8-biegunowe wt ekranowane kat. 5 | szt | 51.89
Zasuwa kołnierzowa klinowa owalna staliwna 2.5·MPa nr kat.043 250 mm | szt | 4272.83
Oprawka do żarówki gwintowa E27 porcelanowa do przykręcania 54-A | szt | 2.77
Rozdzielnica tablicowa izolacyjna naścienna, 2-rzędowa RN-2x12S, z drzwiczkami | szt | 129.22
Oprawa do lamp rtęciowych zamknięta OCP 125 PA | szt | 298.07
Nadproże POROTHERM 23,8 (szer. 7 cm, wys. 23,8 cm) o długości belki 200 cm | szt | 51.64
Kołnierz stalowy z szyjką do przyspawania 2.5·MPa, Fi·100·mm | szt | 77.05
Bale iglaste obrzynane nasycone klasa III, grubości 50-100·mm | m3 | 865.35
Zacisk instalacji odgromowej, stalowy, ocynkowany do połączeń rynny dachowej z przewodem, opaska zaciskowa ze stali nierdzewnej | szt | 4.91
Trójnik PE równoprzelotowy do zgrzewania elektrooporowego 1,0·MPa (woda), Fi·50·mm | szt | 63.66
Mufa - złączka do rur bezkielichowych SS, Fi·300 mm | szt | 71.41
Bloczek ścienny betonowy 38x25x14·cm | szt | 3.7
Przewód H07V-U/DY-450/750V 6 mm2 | m | 3.53
Kształtki U - YTONG 60x20x24·cm | m | 27.73
Zawór zwrotny grzybkowy, kołnierzowy, żeliwny - 1,6 MPa, Nr kat. 287 fi 15 mm | szt | 97.58
Wysokoprężna lampa metalohalogenkowa MH-40 400W na trzonku E40 | szt | 59.65
Złączka PVC ciśnieniowa do łączenia na klej Fi·25·mm | szt | 1.85
Przewody wentylacyjne prostokątne A/II czarne o obwodzie 600-1000·mm | m2 | 116.02
Rura stalowa bez szwu stosowana w ciepłownictwie, średnia, czarna fi 60,3/4,0 mm | m | 31.42
Papa asfaltowa wierzchniego krycia odm. 100/1200 | m2 | 5.47
Podkład z drewna twardego typ II B zbrojony na 60E1 | szt | 265.46
Zawór zwrotny skośny, kołnierzowy, żeliwny - 1,6 MPa, Nr kat. 318 fi 40 mm | szt | 238.32
Drzwi drewniane wewnętrzne 1-skrzydłowe, pełne, odporność ogniowa EI 60, bezprzylgowe, ościeżnica stalowa obejmująca, okleina dąb lub buk, o wymiarach w świetle przejścia 1000x2000 mm | szt | 2736.4
Kosz do neutralizatora kwasoodporny fi 300 mm | szt | 434.07
Izolator stacyjny przepustowy w.n. wnętrzowy Sp4/20/250 | szt | 1043.96
Folia polietylenowa budowlana osłonowa, grub. 0,06 - 0,10 mm | m2 | 0.75
Deski dębowe obrzynane, klasa III grubości 32-45·mm | m3 | 1788.1
Szyba zespolona 1-komorowa (dwuszybowa) niskoemisyjna o grubości 2x4 mm i powierzchni szyb do 0,5 m2 | m2 | 135.29
Drut stalowy okrągły miękki ocynkowany Fi·0.50-0.55·mm | kg | 6.28
Przewód OWY 300/500V 3x2,5·mm2 | m | 6
Żarówka telefoniczna, z trzonkiem T-6,8 | szt | 2.9
Wyłącznik nadmiarowy wkrętowy GHS 101-L 6/10A, 200/380V | szt | 20.3
Zawór kulowy z polipropylenu fi 75 mm | szt | 216.06
Tuleja kołnierzowa z PE 100, SDR 11 (bez luźnego kołnierza) fi 63 mm | szt | 23.41
Rozłącznik izolacyjny małogabarytowy FR102, 2-biegunowy 415V 40-100A | szt | 48.35
Przewód OPd 450/750V 4x70·mm2 | m | 300.01
Zawór zwrotny skośny, kołnierzowy, żeliwny - 1,6 MPa, Nr kat. 318 fi 100 mm | szt | 555.4
Profile stalowe 24x38x0.6 mm pod płyty dekoracyjne z włókien mineralnych | m | 4.05
Zawór kołnierzowy odcinający kulowy 1.6 MPa AH-2 40 mm | szt | 265.72
Pustak ceramiczny do ścian działowych Pd1-25 25.0x6.5x25 cm | szt | 1.49
Płyta stropowa żelbetowa kanałowa 4,5kN/m2, S-380x 89 -1000 | szt | 350.48
Zawór kulowy stalowy, kołnierzowy - 1,6 MPa fi 50 mm | szt | 310.59
Konstrukcje stalowe daszków, przystosowane do przykręcania listew drewnianych | kg | 7.55
Listwa kablowa KIO IP 30 KIO 130x50 | m | 26.3
Słup oświetleniowy stalowy ocynkowany prosty sześciokątny S-110P | szt | 1221
Czerpnie powietrza ścienne typ B kołowe Fi·400-500·mm | szt | 232.02
Listwa metalowa wykończeniowa do okładzin ceramicznych, aluminiowa anodowana | m | 7.26
Zaprawa AQUAFIN 2K do basenów, zbiorników, tarasów | kg | 11.86
Osadnik (filtr siatkowy) żeliwny gwintowany, skośny nr kat. 823 fi 40 mm | szt | 151.93
Masa asfaltowa specjalna modyfikowana asfaltowo-kauczukowa | kg | 5.11
Przewód grzejny 20W/m, 250V 1-żyłowy moc 390-500W | kpl. | 139.72
Zawór zaporowy z kielichami gwintowanymi, żeliwny - 1,6 MPa Nr kat. 201 G i 201 J fi 15 mm | szt | 76.14
Kabel światłowodowy stacyjny W-NOTKSd (NXOTKS 1, NYOTKS 1) SIMPLEX fi 2,0-3,2 mm - włókna wielomodowe G 62,5/125 | m | 1.17
Okna z PVC 2-szybowe "Veka" 052/053VE | szt | 980.33
Przewód YDYp-450/750V 2x1,5 mm2 | m | 2.42
Haki do rur Fi·100·mm | szt | 2.07
Trójniki 90 st. z gwintem wewnętrznym (GW) z mosiądzu fi 32 x 1" x 32 mm | szt | 71.44
Krawędziaki iglaste obrzynane klasa III, długości 2,4-3,6·m | m3 | 703.18
Otulina poliuretanowa, grubość 25·mm, Dn·25mm | m | 16.18
Trójnik kamionkowy kwasoodporny równoprzelotowy fi 100 mm | szt | 58.52
Rura stalowa bez szwu stosowana w ciepłownictwie, średnia, czarna fi 48,3/3,6 mm | m | 21.07
Złączki redukcyjne z mosiądzu fi 20(18)/16 mm | szt | 13.36
Dwuzłączka prosta nakrętno-wkrętna żeliwna czarna U12, Fi·20 | szt | 5.71
Stycznik prądu przemiennego SLA 32 bez obudowy | szt | 155.55
Zawór zwrotny jednoklapowy żeliwny prosty kołnierzowy, 1.6·MPa, nr kat.302, Fi·80 mm | szt | 358.63
Zestaw montażowy do muf przelotowych termokurczliwych na kablach 1-żyłowych CAM 24kV 35-95 mm2 | kpl. | 592.54
Kabel energetyczny YKY-0,6/1kV, 1x35 mm2 | m | 51.23
Konstrukcje wsporcze stalowe do rur, 20,1-50,0·kg | kg | 6.35
Złączka ciśnieniowa kielichowo-kołnierzowa z PVC fi 110x100 mm | szt | 309.03
Blachy stalowe cienkie grub. 1,0-2,8 mm, walcowane na gorąco | kg | 3.15
Włóknina syntetyczna polipropylenowa Wigofil 60 | m2 | 1.01
Przewód LGs-M-450/750V 0,75 mm2 | m | 1.48
Listwy przyścienne dębowe, jesionowe | m | 10.89
Uchwyt kablowy do słupów i żerdzi UK-1 25X200 do 25x330 pojedynczy | szt | 3.13
Bloczek ścienny z betonu komórkowego - systemu YTONG 60x20x24 cm kl. PP3/0.5S+GT z uchwytem, profilowany na pióro i wpust | m2 | 69.64
Płyta pilśniowa twarda, zwykła, perforowana, o grubości 2,4 mm | m2 | 5.24
Mieszanka z asfaltu lanego do nawierzchni drogowych grysowo-żwirowa do warstwy wiążącej | t | 230.78
Zawór bezpieczeństwa sprężynowy, kątowy, kołnierzowy - 1,6 MPa, Nr kat. 773 (Si 2501) fi 20 mm | szt | 789.02
Próg drzwiowy z drewna liściastego dębowego lub jesionowego | szt | 12.34
Łuk stalowy gładki czarny R=2Dn/180° 65 | szt | 52.76
Bijak do uziomów Galmar | szt | 130.93
Końcówka kablowa rurkowa do zaprasowania na żyłach miedzianych K 50 mm2 | szt | 2.33
Trójnik kamionkowy kanalizacyjny 150x150 mm | szt | 117.22
Przewód YDYt-450/750V 3x1,5 mm2 | m | 3.69
Zawór zwrotny uniwersalny z PVC-U fi 20 mm | szt | 41.3
Żarówka halogenowa Plusline ES Compact 48 W | szt | 13.34
Zasuwa klinowa owalna żeliwna, kielichowa, z uszczelnieniem mosiężnym - 1,0 MPa, Nr kat. 002 K fi 300 mm | szt | 2368.58
Zawór przelotowy, prosty, mosiężny do wody gorącej i pary fi 50 mm | szt | 38.16
Przewód YDY 450/750V 2x1,0·mm2 | m | 2.65
Otulina poliuretanowa, grubość 20mm, Dn·32mm | m | 13.84
Kabel energetyczny YAKY-1kV 3x50 mm2 | m | 22.33
Płyta warstwowa dachowa z rdzeniem z pianki poliuretanowej, z okładziną z blach stalowych, grubość rdzenia 60 mm | m2 | 102.01
Właz kanałowy żeliwny typu ciężkiego fi 600 mm kl.B (12,5t) | szt | 317.35
Natrysk przesuwny M1394G z prowadnicą i wężem chromowanymi Fi·15 | szt | 106.12
Końcówka kablowa rurkowa do zaprasowania na żyłach miedzianych K 16 mm2 | szt | 1.03
Drzwi stalowe przesuwne i podnoszone pełne | kg | 8.69
Rura preizolowana systemu ABB standardowa, bez alarmu 60.3/125·mm | m | 70.67
Płyta gipsowa ścienna-typu "PRO-MONTA" o wymiarach 66,7x50x8 cm - wodoodporna | szt | 16.13
Taśma elektroinstalacyjna w.n. Scotch nr 23, w rolce 19 mm x 9,5 m | szt | 35.99
Trzon NK 3197 czarny S 115 | szt | 17.12
Złączka PP-R z gwintem zewnętrznym Fi·32mm/1" | szt | 37.37
Drzwi Al wewnętrzne przymykowe do oszklenia 1-skrzydłowe | m2 | 803.81
Gniazdo komputerowe RJ45 p/t 8-biegunowe ekranowane | szt | 51.89
Zestaw montażowy do muf przelotowych na kablach 3-żyłowych CHM 3 20/1 16-35 mm2 , 12/20 kV | kpl. | 364.82
Gniazdo wtyczkowe pojedyncze 2P, 10/16 A (jednolite blok) standard podstawowy | szt | 7.95
Złączki (mufy) przejściowe GWxLW (gwintowane z kielichem) z brązu fi 22 mm x 1/2" | szt | 11.34
Rura stalowa ze szwem gwintowana czarna (Dn·32) 42,4/3,2 średnia | m | 12.48
Płyta PVC falista | m2 | 29.1
Otulina z wełny szklanej, grubość 50·mm, Fi·168 mm | m | 52.03
Kołki stalowe do wstrzeliwania z nabojami i osłoną | szt | 1.68
Neutralizator kamionkowy kwasoodporny fi 500 mm | szt | 4379.19
Rozdzielnica typu RS-STSa 2-obwodowa z podstawowym wyposażeniem wersja "c" | kpl. | 3764.9
Wyrzutnie dachowe kołowe typ C o Fi·do 200·mm | szt | 131.21
Deszczułki posadzkowe lite bukowe, grubości 19mm klasa I | m2 | 67.63
Kołnierz stalowy, okrągły, płaski do przyspawania, na ciśnienie 1,0 MPa fi 300 mm | szt | 190.66
Czyszczak kanalizacyjny PVC Fi·110·mm | szt | 22.84
Zaślepka elektrooporowa z PE Fi·110 mm | szt | 167.58
Tuleja kołnierzowa z PE 100, SDR 11 (bez luźnego kołnierza) fi 32 mm | szt | 15.07
Trójnik kołnierzowy T z żeliwa sferoidalnego fi 600x500 mm | szt | 8960.89
Listwa zaciskowa do przewodów typu LZ lub LZM 5x10 mm2 | szt | 2.82
Osadnik kołnierzowy żeliwny - 1,6 MPa Nr kat. 821 (FS - filtr siatkowy) fi 125 mm | szt | 605.55
Kabel telekomunikacyjny Z-XOTKtsd, Z-XOTKtd (XOTKtsd, XOTKtd) 4G/62,5 | m | 4.01
Płyta poliuretanowa grubości 20-25 mm | m2 | 26.37
Bale iglaste obrzynane - wymiarowe o grub. 50 - 100 mm, kl. I | m3 | 1039.6
Korytko elektroinstalacyjne do kabli i przewodów KPR 100H60 | m | 7.31
Czujka ruchu PIR IS D 360 (360 st. , zasięg 20 m, max. moc 2000 W) | szt | 212.27
Łącznik uniwersalny 15 A, 500 V; 6-segmentowy ŁK-15/6 | szt | 74.35
Płyta dachowa żelbetowa korytkowa otwarta DK-180/60, 179x59x10cm | szt | 57.6
Anemostat kwadratowy stalowy typu E o obwodzie 1000 mm | szt | 120.31
Balustrada okienna prosta do oszklenia | m | 10.88
Tłumnik akustyczny okrągły prosty z izolacją 50 mm, o średnicy 100 mm i długości 900 mm | szt | 163.27
Kabel YKY 0,6/1kV 3x1,5·mm2 RE | m | 8.13
Kratka wentylacyjna PVC 14x14cm bez żaluzji | szt | 6.2
Złączka z PE, PN 16, do połączeń mechanicznych zaciskowych fi 25 mm / 3/4" Gz | szt | 3.35
Lakier asfaltowy modyfikowany ogólnego stosowania, czarny | dm3 | 8.32
Płyta wiórowa płaskoprasowana zwykła grubości 22-25 mm | m3 | 711.59
Złączka ciśnieniowa kielichowo-kołnierzowa z PVC fi 90x80 mm | szt | 241.64
Przewód YDYp 450/750V 2x4,0·mm2 | m | 6.27
Świetlówka compaktowa PL-S 9 W | szt | 12.79
Kształtownik stalowy rusztu pod płyty gipsowo-kartonowe - profil ościeżnicowy "UA 100" | m | 16.93
Beton zwykły z kruszywa naturalnego C40/50 (B-50) | m3 | 341.74
Kabel energetyczny bezhalogenowy NKGs 5x95 mm2 | m | 615.4
Osłona termokurczliwa XAGA-500 43/8-150-PO Raychem | kpl | 66.37
Kabel XOTKtdDx 12J | km | 5.59
Znak drogowy pionowy z blachy ocynkowanej, foliowany folią odblaskową, znak B 900 (okrągły fi 90 cm) folia I gen. | szt | 171.21
Przewód samonośny Al NFA2X/AsXSn-0,6/1kV 2x16 mm2 RMC | m | 8.63
Przepustnica kołnierzowa z żeliwa sferoidalnego do zabudowy w komorze lub budynku, PN 10 fi 150 mm | szt | 6459
Płytka odgałęźna 4-torowa do przewodów powyżej 16 mm2 | szt | 13.11
Wpust kanalizacyjny z tworzywa sztucznego z kratką z tworzywa sztucznego fi 50 mm | szt | 15.06
Obudowa do zasuwy kielichowej, nr kat. 025A, Fi·300 mm | szt | 143.18
Kolano rury spustowej PVC "Plastmo" rozmiar 10 i 11 | szt | 10.9
Bloczek ścienny betonowy 25x12x14·cm | szt | 2.68
Okna i drzwi balkonowe z drewna sosnowego dla budownictwa mieszkaniowego, jednoramowe, lazur - kolor, zestaw szybowy niskoemisyjny typ O32a , O33a - 118x145,5 cm (1,40 m2) | szt | 1217.45
Kafel znormalizowany-kwadratowy kolorowy, środkowy, płaski gat. I | szt | 16.18
Łuk stalowy gładki czarny R=3Dn/90° Fi·200·mm | szt | 256.87
Trójnik siodłowy elektrooporowy z PE 100, SDR 11 50/32 | szt | 128.91
Lakier poliuretanowy 2-składnikowy do parkietów, z utwardzaczem | dm3 | 18.18
Oprawa do lamp rtęciowych zamknięta OUPHa-250 PC lub PMMA | szt | 510.2
Łącznik izolacyjny RIN 250-11 | szt | 357.34
Zasuwa kołnierzowa klinowa owalna staliwna 2.5·MPa nr kat.043 40 mm | szt | 719.86
Masa z asfaltu lanego piaskowa do warstwy ścieralnej | t | 227.78
Optotelekomunikacyjny kabel tubowy samonośny, ósemkowy S-XOTKtsd, S-XOTKts, S-XOTKtsD 12G | m | 7.88
Przewód grzejny 8-10W/m, 250V 2-żyłowy moc 140-150W | kpl. | 130.81
Płyta chodnikowa betonowa 50x50x7cm klasa I, szara | szt | 10
Przycisk sterowniczy tablicowy NEF-KL11 | szt | 55.45
Przycisk klawiszowy, 250V/6A: "dzwonek" lub "światło" standard podwyższony p/t IP-20 | szt | 9.5
Rama stalowa z kątowników wypełniona siatką | m | 7.71
Łącznik nożowy zatablicowy OZK-III-400 | szt | 639.46
Puszka odgałęźna bakelitowa uniwersalna p.t. PU-60 | szt | 0.23
Zaślepka elektrooporowa z PE Fi·160 mm | szt | 301.37
Uchwyt kablowy do słupów i żerdzi ŻN UKW-2 /25-46/ L-200 | szt | 24.4
Drzwi aluminiowe wewnętrzne wahadłowe do oszklenia jednoskrzydłowe | m2 | 938.65
Kabel energetyczny YHKXs 1x400/50 mm2 ;18/30kV | m | 620.08
Kabel YAKY 0,6/1kV 1x120·mm2 RM | m | 17.57
Zawór klapowy z PVC-U fi 160 mm | szt | 259.06
Kabel elektroenergetyczny bezhalogenowy (N)HXH FE 180/E 90, 4 x 150 mm2 | m | 819.22
Zawór zaporowy z nasadką kozłową staliwny 4MPa Fi·40mm | szt | 441.32
Szkło płaskie float grubości 3 mm, gatunek I | m2 | 26.37
Trójniki 90 st. redukcyjny bosy z PE fi 315/160 mm | szt | 2919.03
Furtka ogrodzeniowa z kształtowników stalowych, o szerokości do 1,0 m, malowana antykorozyjnie z zamkiem elektromagnetycznym do 1,5 m2 powierzchni | m2 | 432.8
Końcówka kablowa rurkowa K, do zaprasowania na żyłach Cu 70·mm2 | szt | 3.12
Płyta dachowa korytkowa zamknięta żelbetowa DKZ/270/30 o wymiarach 269x29x10 cm | szt | 64.26
Kabel sygnalizacyjny YKSYFtly-0,6/1kV, 75x1,5 mm2 | m | 164.37
Natrysk ręczny M1394, z wężem chromowanym Fi·15 | szt | 37.96
Kostka granitowa szara 7/9 | t | 321.65
Przewód Cu jednodrutowy H07V2-U/DYc-450/750V 4 mm2 | m | 3.09
Wstawka bezpiecznikowa ograniczająca wkrętowa VDII (Bi-Wd) 6-16A, 500V | szt | 2.17
Przewód YDYt-450/750V 2x1 mm2 | m | 2.34
Przewód H07Z-R 4 mm2 | m | 4.73
Łącznik z żeliwa ciągliwego, czarny fi 100 mm | szt | 58.3
Obudowy do wyłączników S 190 IP20 - S6 | szt | 9.91
Dwuzłączka prosta nakrętno-wkrętna z żeliwa ciągliwego ocynkowana U12, Fi·32·mm | szt | 13.56
Kolano żeliwne dwukołnierzowe Q fi 300 mm | szt | 1044.42
Płyta z polistyrenu ekstrudowanego odmiany XPS 30 | m3 | 506.37
Kratka wentylacyjna z profili aluminiowych typu K1+P, K2+P (jednorzędowa z przepustnicą oraz kierownicami pionowymi lub poziomymi), o obwodzie ponad 950 do 1400 mm | szt | 109.18
Złączka z polipropylenu PP-R z gwintem wewnętrznym fi 40 mm / 1 1/4" | szt | 37.07
Emalia poliwinylowa, ogólnego stosowania biała | dm3 | 15.4
Kolano z polipropylenu PP-R z gwintem zewnętrznym fi 32 mm / 3/4" | szt | 14.54
Patchcord SM Duplex SC-SC 1 m | szt | 66.21
Rura preizolowana systemu ABB standardowa, bez alarmu 33.7/90·mm | m | 49.6
Klej winylowy rozpusz. do rur z PVC "agresywny" | kg | 60.81
Kabel telekomunikacyjny stacyjny YTKSYekw 21x2x0,5c | m | 7.78
Krągi żelbetowy o wysokości 600 mm fi 800 mm | szt | 168.14
Ciśnieniowe naczynie wyrównawcze REFLEX, typ N, 0,6 MPa - N 250 | szt | 1149.9
Plafoniera AMETYST 1x18W OPAL, IP-65 | szt | 70.13
Pustak ceramiczny stropowy Akermana typ 18 - odmiana 200-18x30x19,5 cm | szt | 2.84
Tablica złączowa napowietrzna Zn-25 | kpl. | 278
Parapet z blachy stalowej ocynkowanej malowany lakierem, szerokości 25 cm | m | 20.64
Kształtki bose z PE SDR 11 do wody - zaślepki fi 140 mm | szt | 146.13
Sklejka wodoodporna szalunkowa, grubość 15·mm | m3 | 3579.98
Podstawa amortyzacyjna płytowo-rolkowa pod wentylator fi 315-500 mm | szt | 885.64
Płyta izolacyjna z włókna szklanego, grubości 80mm | m2 | 13.84
Przepływowy elektryczny podgrzewacz wody Biawar wersja prysznicowa | kpl. | 422.45
Przewód grzejny 20W/m 2-żyłowy moc 2000-2300W | kpl. | 542.89
Przewód YDY 450/750V 4x2,5·mm2 | m | 6.73
Uszczelka gumowa płaska do połączeń kołnierzowych, Fi 800·mm | szt | 39.81
Płyta kamienna granitowa, posadzkowa polerowana, o grubości 2 cm | m2 | 306.1
Przewód YDY 450/750V 3x6,0·mm2 | m | 13.7
Drut stalowy okrągły - miękki fi 2,0-6,0 mm | kg | 4.57
Izolator stacyjny wsporczy w.n. wnętrzowy, ceramiczny SW 8-20 | szt | 99.85
Kabel bezhalogenkowy sygnalizacyjny o odp. ogniowej 90 min HTKSH PH90 1x2x0,8 | m | 8.68
Nawiertka wodociągowa do rur z tworzyw sztucznych NN 250 mm/2"-T | szt | 313.8
Złączka z PVC ciśnieniowa do połączeń klejonych fi 250 mm | szt | 437.26
Łuk stalowy gładki czarny R=3Dn/90° Fi·40·mm | szt | 52.76
Lampka sygnalizacyjna tablicowa FT 22-Lz-24-n, z żarówką 24 V | szt | 16.36
Deska posadzkowa lita z drewna egzotycznego o grubości 15 mm, szerokości od 90 mm, długości od 700 mm, bez lakierowania - KEMPAS | m2 | 141.19
Wełna mineralna (luzem) gat. I | kg | 5.73
Kolano 90 st. do rur z PE, PN 16, do połączeń mechanicznych zaciskowych fi 63 mm / 2" Gw | szt | 21.65
Słup oświetleniowy stalowy ocynkowany stożkowy S-80C | szt | 980.89
Mufa VCKT-125-9 Raychem, 600-900p, zamykana mechanicznie | kpl | 985.91
Uszczelka gumowa pierścieniowa do rur kanalizacyjnych PVC, 110mm | szt | 1.7
Kosz ssawny z zamknięciem zwrotnym, żeliwny kołnierzowy nr kat. 935 fi 300 mm | szt | 2897.7
Kształtka U z betonu komórkowego - systemu YTONG 60x25x40 cm | m | 54.92
Kabel telekomunikacyjny stacyjny YnTKSY 2x2x1,0 | m | 5.51
Taśma elektroinstalacyjna w.n. Bishop nr L969, w rolce 50 mm x 9,1 m | szt | 18.14
Bruk klinkierowy 200x100x52 mm, czerwony | szt | 2.4
Rynna dachowa z blachy ocynkowanej fi 120 mm | m | 11.85
Beton zwykły z kruszywa naturalnego B-7.5 (mieszanka betonowa) | m3 | 167.55
Złączka ciśnieniowa kielichowo-kołnierzowa z PVC fi 63x50 mm | szt | 185.32
Obudowa do zasuw, żeliwna Nr kat. 025 A i 025 B fi 150 mm | szt | 98.25
Listwa elektroinstalacyjna naścienna odcinek prosty LN 50x20.1/2 | m | 5.47
Okno z PVC typu VEKA, z okuciami obwiedniowymi, białe typ O1VE - 56,5x53,5 cm | szt | 222.44
Słup oświetleniowy stalowy ocynkowany prosty sześciokątny S-80P | szt | 1062.61
Znak drogowy pionowy z blachy ocynkowanej, foliowany folią odblaskową, znak D 600/900 (prostokątny 60x90 cm) folia II gen. | szt | 223.84
Zestaw montażowy ZRMj 1 muf z rur termokurczliwych do kabli 1-żyłowych AKY | kpl | 30.52
Okno z PVC profil pięcio- lub sześciokomorowy, zestaw szybowy o współczynniku U< 1,1, kolor biały typ O3a - 146,5x53,5 cm | szt | 429.39
Uchwyty do rynien dachowych ocynkowane Fi·100-120mm | szt | 6.75
Przewód YDY 450/750V 3x1,0·mm2 | m | 3.66
Pustak ścienny systemu POROTHERM typu 30 1/2 P+W o wymiarach 30,0x12,5x23,8 cm, kl. 15 | szt | 3.79
Rura stalowa czarna bez szwu, ze stali gatunek R, R35, 18G2A fi 88,9/4,0 mm | m | 44.36
Korytko elektroinstalacyjne do kabli i przewodów KPR 150H42 | m | 7.59
Haczyki sufitowe | szt | 1.03
Farba poliwinylowa do gruntowania ogólnego stosowania biała | dm3 | 21.87
Trójnik kamionkowy kanalizacyjny kielichowy równoprzelotowy 90 stopni, fi 150 mm | szt | 117.22
Przewód TDY 2x0,5·mm | m | 0.31
Kabel sygnalizacyjny YKSYFtly-0,6/1kV, 7x2,5 mm2 | m | 30.45
Rura z PVC kielichowa do kanalizacji zewnętrznej fi 110/3,2 mm | m | 25
Głowica olejowa napowietrzna do kabli 3-żyłowych 6-30 kV 16-240 mm2 , 3GOn 20A/Al, 3GOn 20A/Cu | szt | 715.96
Beton zwykły z kruszywa naturalnego B-30 (mieszanka betonowa) | m3 | 245.37
Rura stalowa ze szwem przewodowa czarna, 17,2/2,3 | m | 5.65
Płyta kamienna granitowa, posadzkowa polerowana, o grubości 1 cm | m2 | 200.65
Zawór zwrotny, przelotowy, mosiężny fi 50 mm | szt | 58.8
Przewód H07V-U/DY-450/750V 1 mm2 | m | 0.79
Oddzielacz tłuszczu żeliwny, fig.87 fi100 mm - przepływ 0,5 l/sek. | szt | 1438.1
Obudowa do zasuw, żeliwna Nr kat. 025 A i 025 B fi 80 mm | szt | 87.62
Gniazdo wtyczkowe n/t izolacyjne 3-biegunowe, wodoodporne IP 67 415V 16 A, stałe 3P+N+Z z wyłącznikiem i blokadą | szt | 152.72
Transformatorek sygnalizacyjny 1 A, 220V/3-5-8V w obudowie bakelitowej | szt | 32.01
Rura stalowa bez szwu czarna, Fi·48,3/3,6 | m | 21.07
Podstawy dachowe kołowe stalowe B/III o średnicy do 250mm | szt | 265.36
Rura stalowa bez szwu czarna, Fi·355,6/8,8 | m | 371.88
Rura PP-R 2,0MPa Fi·50/8,4·mm | m | 23.92
Dławica kablowa PG-16 (zakres dławienia: 10-14 mm) | szt | 0.97
Kabel energetyczny bezhalogenowy NKGs 2x2,5 mm2 | m | 20.78
Kabel YKY 0,6/1kV 3x35·mm2 RM | km | 131.66
Prostka jednokielichowa żeliwna kanalizacyjna o długości 1 m fi 70 mm | m | 69.02
Kabel telekomunikacyjny Z-XOTKtsd, Z-XOTKtd (XOTKtsd, XOTKtd) 14G | m | 8.1
Bateria wannowa ścienna z natryskiem fi 15 mm | szt | 186.99
Otulina ze spienionego polietylenu do rur o średnicy nominalnej 20 mm, grub. 10 mm | m | 2.73
Przewód (prostka) wentylacyjny prostokątny typ A/II z blachy stalowej czarnej o obwodzie 600 do 1000 mm | m2 | 116.02
Rura preizolowana czarna bez szwu, standardowa bez alarmu fi 219,1/315 mm | m | 269.97
Osłona rurowa giętka do kabli, polietylenowa DVK o średnicy: 75 mm | m | 6.03
Słup oświetleniowy stalowy ocynkowany parkowy S-45 | szt | 509.41
Kieselsaure - kwas krzemowy do uszczelniania | kg | 29.04
Łącznik do koryt siatkowych kątowy ED 250/90 EZ, 18x250/90 mm | kpl. | 8.41
Obudowa do wyłącznika serii M 600 - M 633 IP65 | szt | 76.5
Drzwi balkonowe z PVC profil pięcio- lub sześciokomorowy, zestaw szybowy o współczynniku U< 1,1, kolor biały typ OB7/OB8 - 86,5x229,5 cm | szt | 806.94
Przewód LY-450/750V 4 mm2 | m | 3.17
Rura elektroenergetyczna z tworzywa giętkia z pilotem RG(-P) 32 mm | m | 2.35
Kabel sygnalizacyjny YKSY-0,6/1kV, 7x6 mm2 | m | 45.68
Zaprawa klejowa sucha na podłoże starej glazury Atlas Plus | kg | 2.34
Tabliczka bezpiecznikowa oświetlenia zewnętrznego z mocowaniem kabli do zacisków izolowanych trzyobwodowa | szt | 74.71
Rura spustowa z polichlorku winylu o średnicy 75 mm, "Plastmo" - rozmiar "100" | m | 11.35
Zawór kulowy stalowy Fi·65·mm 2,5 MPa z końcówką do spawania | szt | 367.04
Kabel elektroenergetyczny bezhalogenowy (N)HXH FE 180/E 90, 4 x 1,5 mm2 | m | 47.46
Śruby fundamentowe z końcem zawiniętym, z nakrętkami M10x100·mm | kg | 11.61
Uchwyt do rurociągów pionowych, ze stali kształtowej fi 80 mm | szt | 4.97
Korki do rur żeliwnych ciśnieniowych kielichowych do połączeń sztywnych Fi·100·mm | szt | 97.5
Przewód LgYd-450/750V 16,0 mm2 | m | 15.25
Zasuwa kołnierzowa monitorowana (ze wskaźnikiem położenia klina) 06-35, PN 1,6 MPa, wg DIN 3352, fi 150 mm | szt | 1142.44
Śruby fundamentowe z końcem zawiniętym, z nakrętkami M20x250·mm | kg | 10.61
Kabel elektroenergetyczny bezhalogenowy (N)HXH FE 180/E 90, 4 x 2,5 mm2 | m | 60.21
Szkło antywłamaniowe (z dwiema warstwami folii), ze szkła float, o grubościach 2x4 mm | m2 | 174.72
Trójnik z żeliwa ciągliwego, czarny fi 15 mm | szt | 1.83
Lej spustowy rynnowy PVC Fi·125·mm "Gamrat" | szt | 17.1
Rozcieńczalnik do wyrobów lakierowych uniwersalny | dm3 | 6.46
Końcówka B311- 16/6,5 do lutowania (z miedzi pocynowana) - 16 mm2 | szt | 0.92
Kabel XOTKtdDx 24J | km | 8.5
Płyta stropowa żelbetowa z kanałami o przekroju kołowym fi 17,8 cm, dla obciążenia zewnętrznego 10 kN/m2, dla budownictwa ogólnego, mieszkaniowego i przemysłowego - 530x89 - 1000 | szt | 444.57
Mufa przelotowa żeliwna MŻ 1300, 1-30 kV | szt | 792.94
Przewód LY-450/750V 6 mm2 | m | 3.94
Płyta gipsowo-kartonowa wodo- i ognioochronna, 12,5·mm | m2 | 12.36
Wysięgnik rurowy do lamp, trójramienny 2,0 m, do słupów S-60, 80, 95 | szt | 474.33
Płytka kamionkowa szkliwiona, uniwersalna 30,0 x 40,0 cm, grub. do 1,0 cm | m2 | 53.79
Czujka stłuczeniowa D+E797S 1102i | szt | 132.32
Wydłużka U-kształtowa, gładka z rury stalowej fi 76,0 mm | szt | 290.5
Podstawa dachowa stalowa kołowa B/II, Fi·250·mm | szt | 179.63
Farba silikonowa nawierzchniowa na tynki brązowa | dm3 | 26.34
Kabel elektroenergetyczny bezhalogenowy (N)HXH FE 180/E 90, 7 x 1,5 mm2 | m | 67.79
Głowica pogrążalna do uziomów Galmar 12,8 mm | szt | 9.74
Złączka do osłon rurowych PEH kabli, M75 | szt | 4.9
Grzejnik z blachy stalowej, lakierowany z korkiem, odpowietrznikiem, kołkami, wieszakami bez zaworu i głowicy termostatycznej, jednopłytowy wysokości 900 mm i długości 1600 mm | kpl. | 678.92
Masa tynkarska podkładowa Bolix OP | kg | 5.57
Rura osłonowa PP dla kabli światłowodowych fi 110x3,2 mm | m | 6.93
Belka montażowa do świetlówek, wnętrzowa TMW075 1xTL-D36W HFP IP 65 | szt | 164.05
Szkło płaskie walcowane wzorzyste 4mm bezbarwne, gatunek I | m2 | 24.21
Kolano (krzywka) kanalizacyjne PVC 89°, Fi·250·mm | szt | 167.82
Gips tynkarski Knauf "Goldband" | t | 1158.75
Przycisk "dzwonek" lub "światło" standard podwyższony IP-41 do mocowania w listwach instalacyjnych | szt | 13.33
Ościeżnica drzwiowa stalowa z kształtowników- typu FD 16 - FD 18 bez uszczelki do ścian gipsowo-kartonowych, malowana podkładowo | szt | 82.13
Znak drogowy odblaskowy A 900 (trójkątny - bok 90·cm) | szt | 116.84
Brukowiec kamienny 16-20 cm (z kamienia łamanego) | t | 158.35
Rura miedziana twarda (sztanga) fi 18 x 1,0 mm | m | 21.74
Rury PVC przepustowe 110·mm | m | 13.48
Kształtowniki stalowe walcowane na gorąco - ceowniki normalne 35-300 mm | kg | 2.78
Płyta z wełny mineralnej do izolacji ścian działowych, warstwowych murowanych i osłonowych w budownictwie szkieletowym o konstrukcji drewnianej lub metalowej, o grubości: 150 mm | m2 | 30.3
Mufy przelotowe dla kabli YAKY na napięcie 3,6/6 kV ELRA I S 185/240 mm2 | szt | 63.5
Zaprawa klejowa sucha do betonu komórkowego "Atlas KB-15" | kg | 0.74
Obudowa n/t do osprzętu instalacyjnego trzykrotna | szt | 5.26
Zawór bezpieczeństwa sprężynowy, kołnierzowy Si 6301 (woda) fi 40x65 mm | szt | 1476.9
Prostka jednokielichowa żeliwna kanalizacyjna o długości 1 m fi 100 mm | m | 90.65
Przewód Cu oponowy H05W-F/OWY-300/500V 4x1,5 mm2 | m | 5.02
Zacisk odgałęźny przebijający izolację n.k. SPIN 530 | szt | 17.97
Uchwyt rynnowy z PVC "Gamrat" - rozmiar 150 mm | szt | 6.59
Zawór przelotowy, prosty, mosiężny do wody gorącej i pary fi 10 mm | szt | 8.46
Pokrywa OL 500x500 do studni kablowej bez wypełnienia | szt | 74.5
Izolator stacyjny wsporczy wysokonapięciowy napowietrzny SWN8/20 | szt | 113.55
Pokrywa do korytek kablowych X 117-1 U 590 perforowane | szt | 7.97
Drzwi Al balkonowe standardowe 2-skrzydłowe nieoszklone | m2 | 843.48
Wkręt stalowy samowiercący z łbem stożkowym lub kulistym o średnicy: 5,5 mm | kg | 11.87
Kabel energetyczny YHAKXs-8,7/15 kV 1 x 300/50 | m | 142.24
Podstawa dachowa kołowa stalowa, typ B/I o średnicy 250 mm | szt | 128.94
Płyta dachowa żelbetowa korytkowa otwarta DK-200/30 o wymiarach 199x29x10 cm | szt | 48.06
Oprawa do żarówek 16.K.037, ścienna, skośna z tworzywa sztucznego z kloszem szklanym IP-20 | szt | 32.84
Żwir do betonów zwykłych, wielofrakcyjny, uziarnienie 2-16 mm | m3 | 97.55
Parkiet lity z drewna egzotycznego o grubości 15 mm, szerokości 70-90 mm, długości do 700 mm, bez lakierowania - MERBAU | m2 | 148.37
Kabel energetyczny YHKXs 1x70/25 mm2 ; 18/30kV | m | 149.41
Okno z PVC typu VEKA, z okuciami obwiedniowymi, białe typ O34/O35VE - 146,5x143,5 cm | szt | 711.57
Rura spalinowa fi 131 mm aluminiowa biała L = 3,0 m | szt | 46.44
Kolano ciśnieniowe 90 stopni z PVC fi 40 mm z gwintem | szt | 4.74
Głowica olejowa wnętrzowa GOw | szt | 264.48
Otulina z pianki poliuretanowej do rur o średnicy nominalnej 15 mm, grub. 20 mm | m | 10.96
Otulina z syntetycznego kauczuku (Armaflex AC) fi 32 mm, grub. 13 mm | m | 7.72
Płyta drogowa sześciokątna betonowa (trylinka) typ S 20x40x12·cm | szt | 5.73
Trójnik miedziany Fi·12·mm równoprzelotowy lutowany | szt | 3.61
Grzejnik stalowy rurowy gładki poziomy GS-3/5.0·m, Fi·65 mm | szt | 481.75
Geowłóknina o wytrzymałości na rozciąganie ponad 16 do 25 kN/m | m2 | 4.19
Płyta kamienna marmurowa posadzkowa polerowana, o grubości 2 cm | m2 | 355.33
Kuchnia gazowa 2-palnikowa bez piekarnika | szt | 142.53
Kolanko nakrętne równoprzelotowe żeliwne czarne A1, Fi·100·mm | szt | 75.94
Dwuzłączka PP-R, Fi·63·mm | szt | 8.49
Kabel energetyczny YHKXs 1x95/35 mm2 ; 6/10 kV | m | 160.52
Latarnia sygnalizacji ulicznej PHG 22301-05,09-11, 3-komorowa | szt | 969.32
Korytko elektroinstalacyjne do kabli i przewodów KPR 300H50 | m | 12.39
Oprawy do żarówek przykręcane 16. K.035 lub 036 | szt | 39.71
Odgałęźniki metalowe 4-torowe 4·mm2 | szt | 35.58
Otulina z wełny szklanej, grubość 50·mm, Fi·22·mm | m | 20.93
Redukcja ciśnieniowa elektrooporowa z PE 32/25 mm | szt | 25.22
Żarówka halogenowa 220V, Plusine 750W (T3QCL) 189mm | szt | 21.79
Rozjazd torów z szyn typu S49 odmiany spawanej i łubkowanej wolno leżący Rz S49-300-1:9 ss | kpl. | 95638
Bloczek betonowy o wym. 25x12x14 cm | szt | 2.68
Płyta stropowa żelbetowa z kanałami o przekroju kołowym fi 17,8 cm, dla obciążenia zewnętrznego 4,5 kN/m2, dla budownictwa ogólnego, mieszkaniowego i przemysłowego - 530x149 - 450 | szt | 523.81
Płyta styropianowa laminowana 1-stronnie papą asfaltową odmiana 20/80mm | m2 | 33.13
Konstrukcja wsporcza o masie od 1 do 10 kg | kg | 9.74
Kształtka wentylacyjna z płyt polipropylenowych, typ F o średnicy ponad 300 do 600 mm | m2 | 335.99
Pręt stalowy okrągły ocynkowany fi 16 - 20 mm | kg | 4.43
Kabel YKSYFty 0,6/1kV 61x1,5·mm2 RE | m | 144.26
Roztwór asfaltowy do izolacji | kg | 3.74
Rozcieńczalnik do wyrobów lakierowych epoksydowych, ogólnego stosowania | dm3 | 9.14
Łuk stalowy gładki czarny R=2Dn/60° 80 | szt | 91.33
Otulina z wełny szklanej z folią aluminiową o grubości 50 - 80 mm i średnicy wewnętrznej 35 mm, grub. 60 mm | m | 39.95
Kształtownik stalowy zamknięty, prostokątny, gięty na zimno 70x20x1,5 - 80x60x4,0 mm | kg | 3.14
Kabel YKXS-0,6/1 kV 5 x 6 mm2 | m | 45.57
Kabel YTKSYekwc 21x2x0,5·mm | m | 7.78
Odgałęzienie siodłowe z PE Fi·200/32 mm | szt | 306.16
Lampka sygnalizacyjna Lp (z żarówkami) | szt | 28.52
Łącznik krzywkowy uniwersalny w obudowie ŁK-15/2 OB 500V 15A | szt | 43.58
Zawór klapowy z PVC-U fi 110 mm | szt | 189.67
Końcowka kablowa na żyłach Cu K 6 mm2 | szt | 0.71
Otulina z pianki poliuretanowej do rur o średnicy nominalnej 10 mm, grub. 20 mm | m | 9.32
Akcesoria, osprzęt do zbiorników - zawór kulowy kołpakowy typ MK 1 1/2" | szt | 278.02
Kabel energetyczny YHAKXs-10kV 1x300/50 mm2 | m | 136.55
Przewód NYM-J/O/YDY-450/750V 4x6 mm2 | m | 18.65
Kabel telekomunikacyjny stacyjny YTKSYekw 5x2x0,8 | m | 4.22
Płyta drogowa sześciokątna betonowa (trylinka) typ S 20x40x12·cm | 1000szt | 5.73
Uchwyt do rurociągów pionowych, ze stali kształtowej fi 90 - 100 mm | szt | 5.89
Lampa rtęciowo-żarowa bezdławikowa MixF 500 W | szt | 37.52
Rura stalowa ze szwem czarna, ze ściankami prostymi, ze stali St 35 fi 139,0/4,0 mm | m | 62.48
Krawędziaki iglaste obrzynane klasa II, długości 3,9-4,8 m | m3 | 801.1
Trójnik nakrętny równoprzelotowy z żeliwa ciągliwego czarny B1, Fi·80·mm | szt | 46.82
Złączka M 110 T do rurowych osłon polietylenowych DVK | szt | 11.23
Kosz ssący żeliwny grzybkowy kołnierzowy nk.935, 250 mm | szt | 2347.3
Wkładka bezpiecznikowa przemysłowa szybka WT-1/F | szt | 19.13
Rura przepustowa z PVC fi140 mm | m | 20.81
Przewód sygnalizacyjny bezhalogenowy HDGsekwf-300/500V 5x1 mm2 | m | 22.7
Kształtka wentylacyjna, prostokątna typ A/I z blachy stalowej ocynkowanej o obwodzie do 600 mm | m2 | 97.95
Blachy stalowe faliste powlekane o grubości 0,50 mm | m2 | 30.74
Łuk ciśnieniowy kielichowy MMK z żeliwa sferoidalnego fi 250 mm / 30 st. | szt | 742.96
Płyta stropowa żelbetowa kanałowa 4,5kN/m2, S-560x119 - 450 | szt | 450.61
Przewód H07Z-R 6 mm2 | m | 6.22
Bale iglaste obrzynane, wymiarowe klasa III, grubości 50-100·mm | m3 | 745.98
Wyłączniki kompaktowe 500-600 V typu D 160 3P3D | szt | 649.32
Oprawa do lamp sodowych SGS 306/250W mocowana na wysięgniku | szt | 1126.86
Kolano łukowe (łuk równoramienny) bez alarmu fi 150 mm, 45 stopni | szt | 688.83
Kabel energetyczny bezhalogenowy NKGs 3x2,5 mm2 | m | 30.26
Optotelekomunikacyjny kabel tubowy samonośny, ósemkowy S-XOTKtsd, S-XOTKts, S-XOTKtsD 8G | m | 6.42
Stycznik prądu przemiennego powietrzny 500 V, 8-16 A; TSM-1A/B (sterowanie prądem stałym) | szt | 94.09
Łącznik uniwersalny 15 A, 500 V; 4-segmentowy ŁK-15/4 w obudowie IP 41 lub 65 | szt | 59.73
Kabel energetyczny bezhalogenowy NKGs 5x1,5 mm2 | m | 37.44
Wyposażenie sygnalizacyjne 2P - do ochronników dwubiegunowych | szt | 113.61
Płyta poliuretanowa grubości 80 mm | m2 | 78.59
Zawór bezpieczeństwa sprężynowy kątowy Fi·40·mm, żeliwny kołnierzowy 1.6·MPa proporcjonalny nr kat. 773 (Si2501) | szt | 1105.53
Zsypy piwniczne i do śmieci | kg | 6.97
Przewód YDY 450/750V 3x2,5·mm2 | m | 5.38
Wentylator dachowy DAk - 250 kwasoodporny | szt | 3683.73
Otulina ze spienionego PE, grubość 10·mm, do rur Fi·15·mm | m | 2.54
Uchwyty krzyżowe stalowo-miedziane dla średnic 17,2 mm | szt | 24.66
Króciec przeciwdźwiękowy stalowy do hydroforu Fi·65·mm | szt | 216.4
Kabel sygnalizacyjny YKSY-0,6/1kV, 10x10 mm2 | m | 99.85
Kabel YKYFty 0,6/1kV 4x25·mm2 RM | m | 147.6
Kabel telekomunikacyjny XzTKMXpwn 5x4x0,6mm | m | 10.56
Zawór zwrotny antyskażeniowy (do montażu przy wodomierzu) 1MPa, 80 st. C typ. EA 251 fi 50 mm | szt | 383.88
Wykładzina podłogowa rulonowa z PVC grub. 2,0 mm - "Gamrat" - "Rekord 42 - PUR", obiektowa wielowarstwowa | m2 | 37.91
Acetylen techniczny - rozpuszczony | kg | 25.8
Rura osłonowa karbowana (peszel) fi 25 mm | m | 1.31
Kształtki bose z PE SDR 11 do wody - zaślepki fi 63 mm | szt | 31.28
Beton zwykły z kruszywa naturalnego (B-12,5) | m3 | 194.1
Otulina z wełny szklanej o grubości 50 - 80 mm i średnicy wewnętrznej 219 mm, grub. 50 mm | m | 67.51
Narożnik zewnętrzny do listew elektroinstalacyjnych NZ 2017 | szt | 1.41
Grzejnik z rur stalowych ożebrowanych ze złączkami lub króćcami typ G-1, jednorzędowy: długość grzejnika 2,00 m | szt | 233.95
Otulina z wełny szklanej z folią aluminiową o grubości 50 - 80 mm i średnicy wewnętrznej 35 mm, grub. 50 mm | m | 29.44
Krąg żelbetowy o wysokości 500 mm fi 800 mm, z dnem | szt | 248.25
Przewód OWY 300/500V 4x4,0·mm2 | m | 12.2
Oprawa do żarówek sufitowa z kloszem WOS-100 | szt | 12.63
Rura wywiewna żeliwna Fi·100·mm | szt | 142.5
Rura z PVC bezkielichowa do kanalizacji niskoszumowej fi 100/5,3 mm | m | 54.67
Otulina ze spienionego polietylenu do rur o średnicy nominalnej 25 mm, grub. 15 mm | m | 5.5
Zawór zaporowy z nasadą kozłową, kołnierzowy, żeliwny - 1,6 MPa, Nr kat. 215 fi 250 mm | szt | 4211.62
Skrzynka zapasu kabla liniowego SZ-1 w kablowni | kpl | 509.14
Gniazdo telefoniczne RJ-12 6 styków, kompletne nt pojedyncze | szt | 16.16
Płyta dachowa żelbetowa korytkowa zamknięta DKZ/210/60 | szt | 67.16
Łuk kielichowy wodociągowy ciśnieniowy 45 st. z PVC, PN 10, fi 110 mm | szt | 35.98
Narożnik rynny PVC 90° Fi·125·mm "Wavin" | szt | 25.68
Oprawa oświetleniowa wewnętrzna zamknięta OPR-400 | szt | 501.62
Rozłącznik izolacyjny, niemanewrowy 660V-690V, typu RA 400 P3N | szt | 441.86
Kolano kamionkowe bezkielichowe SS, 90 st. fi 225 mm | szt | 174.95
Rura spustowa z blachy ocynkowanej Fi·150 mm | m | 16.95
Łącznik przedłużający płaski NK 38861długości 600 mm | szt | 58.12
Wydłużka stalowa U-kształtowa gładka typu I, Dn·50·mm | szt | 220.02
Skrzynka uliczne do zasuw, żeliwna Nr kat. 857 W (woda) | szt | 67.29
Złączka do rur elektroinstalacyjnych stalowych gwintowanych prosta P 21 gwintowana | szt | 4.75
Zawór kulowy stalowy Fi·40·mm 4 MPa z końcówką do spawania | szt | 239.02
Kształtki czarne wentylacyjne typ B/II kołowe Fi·280-400·mm | m2 | 217.07
Zawór zaporowy z kielichami gwintowanymi, żeliwny - 1,6 MPa Nr kat. 201 G i 201 J fi 10 mm | szt | 66.42
Klej celulozowy do tapet "Metylan Spezial" | kg | 84.1
Grzejnik stalowy rurowy ożebrowany GŻ-3/0.50 m | szt | 300.5
Oprawa do lamp sodowych zamknięta SGS 203/150W | szt | 541.68
Rura osłonowa PP dla kabli światłowodowych fi 100x5,0 mm | m | 10.28
Rozcieńczalnik do wyrobów lakierowych asfaltowych | dm3 | 4.8
Oprawa do żarówek wnętrzowa, zamknięta, przeciwwybuchowa OWP-200 SZARA 0181006 | szt | 455.64
Kołnierz stalowy, okrągły, płaski do przyspawania, na ciśnienie 1,0 - 1,6 MPa fi 40 mm | szt | 18.74
Korona 6-ramienna do słupów stalowych S-100, 110, 120 | szt | 391.08
Obejma ogniochronna do zabezpieczenia rur palnych fi 225 mm | szt | 1709.56
Łącznik n/t klawiszowy, zwykły 250V/6-10A standard podstawowy IP-20 krzyżowy | szt | 8.6
Optyczna czujka dymu DUR-4046 | szt | 225.4
Kołnierz okien "Fakro" 78x120 do pokryć płaskich | szt | 196.57
Okna i drzwi balkonowe z drewna sosnowego dla budownictwa mieszkaniowego, jednoramowe, lazur - kolor, zestaw szybowy niskoemisyjny typ O2 - 88x55,5 cm (0,32 m2) | szt | 433.63
Rozdzielnica tablicowa izolacyjna wnękowa, 3-rzędowa RW 3x12 | szt | 204.44
Kabel telekomunikacyjny XZTKMXpwn 35x4x0,6mm | m | 53.4
Rura stalowa czarna bez szwu, ze stali gatunek R, R35, 18G2A fi 76,1/3,6 mm | m | 34.28
Złączka kompensacyjna do rur elektroinstalacyjnych z tworzyw sztucznych ZCL 18 | szt | 0.39
Tapety na tkaninie szklanej | m2 | 7.76
Cegła budowlana klinkierowa drążona 25x12x6.5cm klasa 250 | szt | 2.21
Łączniki z żeliwa ciągliwego ocynkowane Fi·80·mm | szt | 39.67
Kształtki bose z PE SDR 11 do wody - zaślepki fi 225 mm | szt | 318.08
Kabel YKSYFty 0,6/1kV 37x2,5·mm2 RE | m | 130.67
Kabel energetyczny YKY-0,6/1kV, 3x120 mm2 | m | 508.23
Rura kanalizacyjna kielichowa z polipropylenu fi 32 mm | m | 3.82
Zasuwa klinowa owalna kołnierzowa, staliwna, z uszczelnieniem mosiężnym - 2,5 MPa, Nr kat. 043 fi 200 mm | szt | 3366.92
Kształtka wentylacyjna z płyt polipropylenowych, typ F o średnicy do 100 mm | m2 | 211
Nawiertka wodociągowa do rur żeliwnych NN 80 mm/1" | szt | 197.07
Złączka rurowa PE/stal kołnierzowa (do gazu) fi 32/25 mm | szt | 52.51
Wkładka bezpiecznikowa dużej mocy WT-1/F szybka 6-250 A | szt | 19.13
Kabel telekomunikacyjny XzTKMXpw 150x4x0,8 mm | m | 327.97
Kabel sterowniczy ekranowany YStYekw 4x1,5 mm2 | m | 16.86
Płyta z wełny mineralnej do izolacji ścian działowych, warstwowych murowanych i osłonowych w budownictwie szkieletowym o konstrukcji drewnianej lub metalowej, o grubości: 200 mm | m2 | 38.56
Przewód samonośny Al NFA2X/AsXSn-0,6/1kV 4x35+35 mm2 RMC | m | 29.22
Izolator stacyjny wsporczy w.n. napowietrzny, ceramiczny, pniowy SWN 8/20 | szt | 113.55
Krawędziaki iglaste obrzynane klasa II, długości 2,5-6,5·m | m3 | 801.1
Gniazda wtyczkowe wtynkowe, izolacyjne podwójne 2x2P+Z, 10/16A, 250V (jednolite blok) IP-44 standard podstawowy | szt | 11.38
Okno z PVC typu VEKA, z okuciami obwiedniowymi, białe typ O44/O45VE - 86,5x163,5 cm | szt | 483.56
Wysięgnik rurowy do lamp, dwuramienny 1,5 m, do słupów S-60, 80, 95 | szt | 312.31
Zawór zaporowy z nasadą kozłową, kołnierzowy, żeliwny - 1,6 MPa, Nr kat. 215 fi 150 mm | szt | 1146.54
Wkręty mosiężne do drewna M4,0 z łbem stożkowym | kg | 35.18
Zawór bezpieczeństwa sprężynowy żeliwny, kątowy kołnierzowy, na ciśnienie 1,6 MPa, nr kat. 777 (Si 5701) fi 25x40 mm | szt | 1118.67
Kafel znormalizowany-kwadratowy biały, środkowy, płaski gat. I | szt | 14.87
Roztwór asfaltowy do konserwacji papy | kg | 4.34
Nadproża POROTHERM 11,5, belka długości 125·cm | szt | 12.64
Zawór zwrotny grzybkowy, kołnierzowy, żeliwny - 1,6 MPa, Nr kat. 287 fi 65 mm | szt | 321.84
Otulina z wełny szklanej, grubość 60·mm, Fi·35 mm | m | 35.03
Ochronnik przeciwprzepięciowy typu ON czterobiegunowy 4p 40 kA, 1,4 kV podwyższony poziom ochrony | szt | 456.5
Masa tynkowa akrylowa "Atlas Cermit" N200, R200 | kg | 4.78
Płyta styropianowa EPS 100 (PS) laminowana jednostronnie papą asfaltową podkładową tradycyjną, grub. 5 cm | m2 | 25.94
Kolano kamionkowe kanalizacyjne 300 mm gatunek I | szt | 215.92
Płyta stropowa żelbetowa z kanałami o przekroju kołowym fi 17,8 cm, dla obciążenia zewnętrznego 10 kN/m2, dla budownictwa ogólnego, mieszkaniowego i przemysłowego - 590x89 - 1000 | szt | 521.43
Kieliszek E żeliwny ciśnieniowy z żeliwa sferoidalnego fi 150 mm | szt | 321.65
Drzwi aluminiowe wewnętrzne przymykowe, wypełnione dwuskrzydłowe - pełne | m2 | 1030.28
Płyta drogowa, żelbetowa pełna 300x150x15 cm | szt | 476.8
Otulina z wełny szklanej o grubości 20-40 mm i średnicy wewnętrznej 219 mm, grub. 30 mm | m | 45.6
Kabel energetyczny bezhalogenowy NKGs 3x1,5 mm2 | m | 22.39
Manipulator szyfrowy (klawiatura) LCD do CA-5 KLCD | szt | 352.16
Różnicowo-nadmiarowa czujka temperatury TUP-37 | szt | 153.16
Uchwyt do rur z polipropylenu PP-R metalowy z wkładką gumową fi 50 mm | szt | 2.91
Żwir do betonów zwykłych, wielofrakcyjny, uziarnienie 2-8 mm | m3 | 87.38
Trójnik kamionkowy kanalizacyjny kielichowy równoprzelotowy 90 stopni, fi 200 mm | szt | 179.78
Zawór zaporowy grzybkowy żeliwny z nasadką kozłową nr kat.215 1,6·MPa Fi·32·mm | szt | 180.64
Przewód radiofoniczny RPX 4 x 0,9 mm | m | 2.07
Przewód LgYc 450/750V 4,0·mm2 | m | 3.99
Lampa fluorescencyjna (świetlówka) F 35 W | szt | 15.86
Kabel YKXS-0,6/1 kV 5 x 240 mm2 | m | 1425.07
Fundament słupów żelbetowych F 100 dla słupów parkowych | szt | 162.7
Wpust ściekowy piwniczny żeliwny z koszem, 100 mm | szt | 103.53
Zawór bezpieczeństwa pełnoskokowy, ciężarkowy, kołnierzowy, staliwny, na ciśn. 4,0 MPa nr kat. Si 5702 fi 80 mm | szt | 5352.45
Kabel energetyczny XHAKXs-20kV 1x185/50 mm2 | m | 104.89
Uszczelki gumowe do przewodów wentylacyjnych kołowe 100·mm | szt | 4.32
Mufa żeliwna przelotowa do kabli energetycznych MŻ-880 | szt | 405.24
Asfalt drogowy - stały D 160/220 - luzem | kg | 2.04
Zwężka żeliwna ciśnieniowa 2-kołnierzowa FFR fi 100/80 mm | szt | 96.61
Przewód sygnalizacyjny bezhalogenowy HLGsekwf-300/500V 3x1 mm2 | m | 16.36
Zawór zwrotny klapowy żeliwny, kołnierzowy 1,0 MPa, nr kat. 302 fi 200 mm | szt | 2419.33
Rura PP-R 2,0MPa, z płaszczem Al Fi·20/3,4mm | m | 8.54
Transformator ochronny 1-fazowy OT-160, w obudowie z tworzywa sztucznego | szt | 112.91
Złączka PVC ciśnieniowa do łączenia na klej Fi·50·mm | szt | 4.21
Złącze oświetlenia zewnętrznego IZK 1-bezpiecznikowe | szt | 55.63
Drzwiczki stalowe do zaworów o wym. 150x150 mm | szt | 45.19
Papa asfaltowa na tekturze budowlanej podkładowa odm. 400 | m2 | 3.87
Lina stalowa jednozwita z drutu ocynkowanego 1x19 - fi 5 mm | kg | 9.4
Pierścień odciążający żelbetowy fi 174 x 214 cm, h=20 cm | szt | 364.4
Kabel energetycznyHAKFtA-8,7/15kV,3x50 mm2 | m | 166.81
Tkanina polipropylenowa do ochrony rusztowań | m2 | 1.41
Zawór zaporowy grzybkowy z kielichami gwintowanymi żeliwny prosty 1.6·MPa nr kat.201, Fi·20·mm | szt | 86.02
Krąg żelbetowy o wysokości 1000 mm fi 1400 mm, z dnem | szt | 907.9
Przewody samonośny, niepalny Al AAsXSn 12/20kV 1x 50 mm2 | m | 12.39
Mufa żeliwna przelotowa na napięcie 1-30 kV MPo 1175/95 | szt | 815.22
Kabel energetyczny YKYFty SM, 4x95 mm2 | m | 497.99
Środek powierzchniowy do pielęgnacji betonu - do powłok uszczelniających XYPEX MODIFIED | kg | 18.87
Otulina z wełny mineralnej Gulfiber bez osłony, Fi·108/50 | m | 40.03
Grzejnik z blachy stalowej, lakierowany z korkiem, odpowietrznikiem, kołkami, wieszakami bez zaworu i głowicy termostatycznej, jednopłytowy wysokości 500 mm i długości 3000 mm | kpl. | 774
Złączka ciśnieniowa kielichowo-kołnierzowa z PVC fi 200x200 mm | szt | 868.77
Szyba zespolona 1-komorowa, float 2x4/6·mm, do 0.5m2 | m2 | 123.38
Wysokoprężna lampa metalohalogenkowa HPI 400W | szt | 115.96
Płyta gipsowo-kartonowa ognioochronna 12.5·mm | m2 | 9.43
Konstrukcja wsporcza ze stali kształtowej i blachy 100,1 - 200 kg | kg | 6.05
Pustak ceramiczny ścienny szczelinowy typu U/188 - 25,0x18,8x18,8 cm, kl. 20 | szt | 3.23
Świetlówka LF 18 W (lampa fluorescencyjna) | szt | 3.03
Pierścień gumowy, uszczelniający do przejść przez przegrody budowlane sieci preizolowanych fi 150 mm | szt | 31.36
Wykładzina podłogowa z PVC - typu winyleum samogasnące | m2 | 21.86
Pisuar porcelanowy typ 711 gatunek I | szt | 158.38
Bale dębowe obrzynane klasa I | m3 | 2706.8
Zacisk odgałęźny do przewodów SL 2.11 | szt | 5.48
Pokrywa do neutralizatora kwasoodporna fi 750 mm | szt | 110.51
Kieliszek E żeliwny ciśnieniowy z żeliwa sferoidalnego fi 250 mm | szt | 712.28
Złączka z polipropylenu PP-R z gwintem zewnętrznym fi 20 mm x 3/4" | szt | 10.1
Uszczelka bezazbestowa płaska fi 20 mm | szt | 0.39
Rura kamionkowa kanalizacyjna kielichowa 250x1000·mm, gatunek I | m | 85.79
Kabel energetyczny YAKY-1kV 5x25 mm2 | m | 22.43
Zacisk do montażu korytek kablowych CE 30 EZ | szt | 31.36
Balustrada stalowa okienna prosta do oszklenia | kg | 10.88
Rura kamionkowa kanalizacyjna kielichowa 250x1000·mm, gatunek II | m | 85.79
Korek żeliwny ciśnieniowy "P", do połączeń sztywnych fi 80 mm | szt | 74.87
Złączka z polipropylenu PP-R z gwintem zewnętrznym fi 75 mm x 2 1/2" | szt | 123.06
Środek impregnacyjno-grzybobójczy - "Biotox" | dm3 | 7.64
Kolano 90 stop. elektrooporowe z PE fi 180 mm | szt | 655.34
Kabel YHAKXs-15kv 1x35/16mm2 | m | 44.85
Płyta izolacyjna z twardej pianki polistyrenowej gęstości 30 kg/m3 | m3 | 380.5
Złączka do osłon rurowych PEH kabli, M40 | szt | 3.56
Tynk renowacyjny Deitermann FP Feinputz, drobnoziarnisty | kg | 1.97
Rura stalowa ze szwem średnia, czarna z końcami gładkimi, ze stali 10 BX fi 26,9/2,6 (20) mm | m | 7.25
Świetlik stalowy z kształtowników | kg | 8.58
Haki wieszakowe mocne, SOT 21.1 | szt | 22.15
Przewód sygnalizacyjny bezhalogenowy HDGs-300/500V 3x1,5 mm2 | m | 12.54
Przewód LY-450/750V 95 mm2 | m | 68.04
Płyta drogowa betonowa ściekowa typu korytkowego o wym. 60x50x20 cm | szt | 18.59
Trójnik kołnierzowy T z żeliwa sferoidalnego fi 80x80 mm | szt | 276.09
Progi drzwiowe z drewna dębowego lub jesionowego | szt | 12.34
Złączka z PVC do rur drenarskich fi 160 mm | szt | 31.48
Krawędziaki iglaste, nasycone, wymiarowe kl. I | m3 | 1007.86
Pokrywa nadstudzienna żelbetowa Fi·1000·mm | szt | 118.85
Grzejnik z blachy stalowej, lakierowany z korkiem, odpowietrznikiem, kołkami, wieszakami bez zaworu i głowicy termostatycznej, jednopłytowy wysokości 600 mm i długości 2300 mm | kpl. | 672.5
Kafel wieńcowy środkowy krótki biały gatunek I | szt | 27.64
Złączka rury spustowej z PVC "Gamrat" fi 63 mm | szt | 7.26
Ochronnik przeciwprzepięciowy ON jednobiegunowy 1p, 70 kA, 2,0 kV | szt | 418.92
Oprawa do lamp sodowych uliczna mocowana na wysięgniku OUS-250, z kloszem z metapleksu | szt | 585.41
Kabel energetyczny YKY-0,6/1kV, 4x50 mm2 | m | 239.49
Zasuwa gazowa do rur z PE fi 200 mm | szt | 4356.7
Złączka do rur elektroinstalacyjnych stalowych gwintowanych prosta P 36 gwintowana | szt | 10.34
Rozłącznik izolacyjny bezpiecznikowy, wnętrzowy n.n. RBK-000 160 A | szt | 86.55
Bloczek z betonu komórkowego M500-700, 59x18x24cm | szt | 7.51
Kabel energetyczny YKY-0,6/1kV, 3x95 mm2 | m | 403.1
Przepustnica z PVC-U fi 125 mm | szt | 499.58
Blacha z miedzi o grubości 0,5 - 1,0 mm | kg | 34.68
Kabel YKYFty 0,6/1kV 4x50·mm2 SM | m | 286.39
Parapet z blachy stalowej ocynkowanej nielakierowany, szerokości 25 cm | m | 18.93
Rozłącznik modułowy wnętrzowy n.n. KUE 380/K | szt | 84.6
Osłona rurowa sztywna odporna na promieniowanie UV; BE fi 110 mm | m | 56.24
Przepustnica jednopłaszczyznowa, prostokątna typ A, stalowa o obwodzie ponad 1200 do 1600 mm | szt | 116.7
Pokrywa OCZ 600x1000 do studni kablowej z wietrznikami | szt | 202.43
Króciec amortyzacyjny brezentowy do kanałów wentylacyjnych kołowych, o średnicy 500 mm | szt | 116.2
Łącznik do wodomierzy fi 40 mm | kpl. | 53.35
Płyta stropowa żelbetowa z kanałami o przekroju kołowym fi 17,8 cm, dla obciążenia zewnętrznego 10 kN/m2, dla budownictwa ogólnego, mieszkaniowego i przemysłowego - 290x119 - 1000 | szt | 283.74
Głowica napowietrzna dla kabli 3-żyłowych do 10 kV OXSU-C 4332 95 - 240 mm2 | szt | 1031.08
Odgałęźnik izolacyjny n/t-w/t instalacyjny LZ 1x35/16, 1-segmentowy (zacisk: 1x35 mm2 - 4x16 mm2) | szt | 5.33
Świetlówka compaktowa 18 W; 250V z trzonkiem G-24q-2 | szt | 23.14
Uszczelki gumowe do przewodów wentylacyjnych prostokątne, obwód 3600mm | szt | 7.93
Oprawa użytkowo-awaryjna 3h do świetlówek 1x8W, 3h, IP-40 do sufitu lub ściany - dwustronna | szt | 183.85
Pustak ścienny systemu POROTHERM typu 18,8 P+W o wymiarach 18,8x50,0x23,8 cm, kl. 10 | szt | 6.45
Deski iglaste obrzynane, wymiarowe, nasycone grubości 19-25 mm, kl. II | m3 | 900.83
Latarnia sygnałowa uliczna 1-komorowa z soczewką z symbolem | kpl. | 634.42
Kabel XOTKtd 22J | m | 7.07
Przewód Cu oponowy H05RR-F/OW-300/500V 3x1,5 mm2 | m | 4.51
Anemostat kwadratowy stalowy typu E o obwodzie 800 mm | szt | 108.93
Ramka dla osprzętu podtynkowego pojedyncza BASIC 55 | szt | 2.56
Drzwi Al zewnętrzne przymykowe do oszklenia 2-skrzydłowe | m2 | 819.3
Łącznik do wodomierzy fi 32 mm | kpl. | 39.66
Płyta drogowa sześciokątna betonowa (trylinka) typ S 20x40x15·cm | szt | 6.18
Kształtki czarne wentylacyjne A/II prostokątne obwód 600-1000·mm | m2 | 151.77
Kołnierz uszczelniający okno dachowe do pokrycia płaskiego o wymiarach 55x80 cm | szt | 170.96
Uchwyt przelotowy narożny systemu 4-przewodowego kątowy do 90 stop. SO 181 przewód PAS 50-120 mm2 | szt | 84.97
Skrzydło płytowe drzwi wewnątrzlokalowych w ramie z drewna iglastego, o szerokości w świetle ościeżnicy 60-90 cm, lakierowane pokojowe, szyba, białe (D2, D5, D6) | szt | 231
Przewód (prostka) wentylacyjny prostokątny, typ A/I z blachy stalowej ocynkowanej o obwodzie ponad 1400 do 1800 mm | m2 | 65.83
Nakrętki stalowe zgrubne sześciokątne M 20 do M 24 | kg | 6.38
Kabel energetyczny XHAKXs-10kV 1x120/50 mm2 | m | 80.35
Uchwyt do rur z polietylenu pojedynczy fi 16-18 mm z kołkiem | szt | 1.05
Rozdzielnica naścienna IP-20/42 RN 4x12 S, czterorzędowa z drzwiczkami stalowymi | szt | 283.71
Czujka ruchu PIR DGP 70 | szt | 180.3
Stycznik instalacyjny modułowy SM-425 4Z 25A 230V | szt | 110.6
Bruk klinkierowy 200x100x45 mm, brązowy | szt | 2.15
Przepust kablowy uszczelniony CF 16/16 rama Roxtec (na 16 kabli) | szt | 148.69
Kabel energetyczny YKYektmY-0,6/1kV 2x1 mm2 | m | 20.46
Obudowa do zasuwy kielichowej, nr kat. 025A, Fi·100 mm | szt | 92.94
Maszt oświetleniowy stalowy typu M-200, bez głowicy | szt | 8149.79
Łuk kamionkowy kwasoodporny kielichowy fi 50 mm | szt | 20.57
Taśma aluminiowa 50 mm | m | 1.03
Przewód samonośny Al AAsXS 12/20kV 1x35 mm2 | m | 9.07
Płyta dachowa żelbetowa korytkowa zamknięta DKZ/300/60 | szt | 82.87
Łącznik klawiszowy p/t 6A, 250V z sygnalizacją świetlną WPt-6S-7S | szt | 8.66
Lampa metalohalogenkowa HPI i HPI-T, 250W | szt | 107.86
Taśma izolacyjna Bitustik Std, rolka dług. 10 m, szerok. 30 cm | m | 13.11
Gniazdo wtyczkowe bryzgoodporne IP 44 415V 32A stałe 3P+N+Z z rozłącznikiem i blokadą | szt | 113.79
Blok ścienny wapienno-piaskowy systemu SILKA E drążony E12 kl. 15, o wym. 33,3x20,0x12 cm | szt | 2.54
Okna z PVC 2-szybowe "Veka" 010/011VE | szt | 343.44
Kabel sygnalizacyjny YKSY-0,6/1kV, 19x2,5 mm2 | m | 60.47
Rura stalowa ze szwem gwintowana ocynkowana, (Dn·80) 88,9/4,0 średnia | m | 42.14
Przewód sygnalizacyjny bezhalogenowy HDGsekwf-300/500V 4x1,5 mm2 | m | 24.13
Sklejka szalunkowa o grubości 20 mm | m3 | 3508.47
Rura PVC ciśnieniowa bezkielichowa typu B 1,0 MPa 40,0·mm | m | 8.05
Światlowodowa osłona złączowa FRBU 1314 | szt | 592.55
Uchwyt szybkiego montażu US/1, /2 lub USO/1 i /2 | szt | 2.38
Otulina z wełny szklanej, grubość 30·mm, Fi·54 mm | m | 15.36
Złączka do osłon rurowych światłowodowych PE i PP, skręcana fi 50 mm | szt | 18.63
Folia polietylenowa izolacyjna 1,1-1,5·mm | m2 | 13.42
Wyrzutnie dachowe kołowe typ D Fi·315-450·mm | szt | 375.93
Żarówka halogenowa Plusline ES Small 400 W | szt | 15.85
Przepust skrzynkowy żelbetowy drogowy zamknięty, klasa obciążenia A, beton C45/55, długość 100 cm, o wym. 120x120 cm | szt | 1796.3
Kolano 90 st. do rur z PE, PN 16, do połączeń mechanicznych zaciskowych fi 25 mm / 1" Gz | szt | 4.09
Zawór zwrotny jednoklapowy żeliwny skośny kołnierzowy, 1.6 MPa, nr kat.318, Fi·150·mm | szt | 1164.6
Okno dachowe obrotowe z drewna sosnowego z szybą hartowaną, energooszczędną, jednokomorowe o wymiarach 55x80 cm | szt | 664.68
Kształtki bose z PE SDR 11 do wody - zaślepki fi 110 mm | szt | 98.15
Drzwi balkonowe drewniane dla budownictwa mieszkaniowego, jednoramowe, lazur, malowane w kolorze, zestaw szybowy niskoemisyjny, typ OB7 , OB8 - 88x231,5 cm (1,64 m2) | szt | 1307.54
Grys do nawierzchni drogowych 8-16·mm | t | 78.7
Osłona rurowa SRS-75 AROT do kabli, sztywna | m | 14.03
Kształtownik stalowy zamknięty kwadratowy 100x100x2-120x120x5 gięty na zimno | kg | 3.17
Kabel YKY 0,6/1kV 5x25·mm2 RMC | m | 132.54
Zawory zwrotne kołnierzowe antyskażeniowe 1,6 MPa, 65 st. C fi 80 mm | szt | 2531
Korek żeliwny do rur kanalizacyjnych, fi 70 mm | szt | 14.28
Rozłącznik małogabarytowy tablicowy 1-fazowy 2-biegunowy FR-302 (do 100A) | szt | 48.35
Przewód elastyczny aluminiowy (-20 do +140 st.C) izolowany wełną mineralną z folią aluminiową gr. 25 mm o śr. 150 mm | m | 21.4
Kolano hamburskie 90 st. wg DIN 2605, R 35, St 37,0 50/60,3 x 2,9 mm | szt | 6.7
Obudowa blaszana naścienna ON 1000x1000 z drzwiczkami | szt | 329.52
Otulina z wełny szklanej o grubości 50 - 80 mm i średnicy wewnętrznej 114 mm, grub. 50 mm | m | 41.79
Rura stalowa bez szwu czarna, Fi·48,3/3,2 | m | 19.54
Zawór grzejnikowy termostatyczny mosiężny gwintowany typu MERA-PNEFAL z czujnikiem wbudowanym w głowicę zaworu, prosty lub kątowy z głowicą GZ-03 fi 15 mm | szt | 63.92
Łuk stalowy gładki czarny R=3Dn/90° Fi·100 mm | szt | 170.27
Kolano 90 stopni bose z PE fi 20 mm | szt | 14.95
Oprawa do żarówek wnętrzowa, zamknięta, przeciwwybuchowa odbłyśnik OMP 9083006 | szt | 76.34
Trójnik do rur z PE, PN 16, do połączeń mechanicznych zaciskowych fi 25 mm / 3/4" Gw | szt | 7.23
Farba sucha naturalna ziemna ochra | kg | 3.21
Pospółka uziarnienie 0-63 mm | m3 | 52.2
Przewód Al wielodrutowy goły 35 mm2 | m | 6.53
Kabel sterowniczy ekranowany LIYCY 4x1,5 mm2 | m | 12.59
Zawór zwrotny grzybkowy kołnierzowy żeliwny prosty 1.6·MPa, nr kat.287, Fi·15·mm | szt | 97.58
Otulina z pianki poliuretanowej do rur o średnicy nominalnej 40 mm, grub. 20 mm | m | 14.63
Trójnik kanalizacyjny kielichowy z polipropylenu fi 32 mm/45 st. | szt | 4.72
Zaprawa budowlana zwykła cementowa M-4 | m3 | 183.56
Zasuwa pierścieniowa żeliwna kołnierzowa PN 1,6 MPa, nr. kat. 2113 fi 65 mm | szt | 269.18
Podstawa bezpiecznikowa stacyjna NU 1 3-biegunowa 250 A | szt | 129.18
Tłumiki akustyczne płytowe prostok. obwód do 1800mm | szt | 508.85
Uszczelki gumowe do przewodów wentylacyjnych kołowe 90·mm | szt | 4.32
Rura wywiewna z blachy ocynkowanej Fi·100·mm | szt | 69.42
Kolana PE do zgrzewania elektrooporowego 1,0·MPa 45° (woda) 32 mm | szt | 41.87
Płyta stropowa żelbetowa z kanałami o przekroju kołowym fi 17,8 cm, dla obciążenia zewnętrznego 4,5 kN/m2, dla budownictwa ogólnego, mieszkaniowego i przemysłowego - 440x89 - 450 | szt | 335.85
Masa uszczelniająca silikon budowlany | kg | 27.7
Gniazdo wtyczkowe izolacyjne p/t 2P+Z 10A/16A, 250 V PT 130 IP20 standard wyższy | szt | 5.78
Wieszak NK 41141A śrubowo-kabłąkowy M20 | szt | 16.93
Płytka ceramiczna szkliwiona o wym. 10x10 cm | m2 | 52.1
Kratka wentylacyjna z profili aluminiowych typu K1, K2 (jednorzędowa z kierownicami poziomymi lub pionowymi), o obwodzie ponad 1400 do 1800 mm | szt | 102.81
Oprawa do świetlówek wnętrzowa, zamknięta OF4202-01E lub -05E z rastrem aluminiowym, IP-54 | szt | 292.7
Folie płynne i powłoki do uszczelnień "Superflex 40S" powłoka elastyczna w opak. powyżej 2 kg | kg | 75.75
Gniazdo wtyczkowe n/t izolacyjne 3-biegunowe, wodoodporne IP 67 415V 63A, tablicowe 3P+N+Z n.f. 2666-630 | szt | 60.85
Przewód kabelkowy CuYLY-450/750V 5x16 mm2 | m | 75.06
Bale dębowe obrzynane klasa II | m3 | 2494.7
Łącznik p/t klawiszowy, 250V/6-10A standard podstawowy IP 20 krzyżowy | szt | 11.21
Balustrada stalowa balkonowa i tarasowa ażurowa z kształtowników | kg | 9.71
Korek żeliwny do rur kanalizacyjnych, fi 200 mm | szt | 57.13
Kołnierz stalowy płaski do przyspawania okrągły 1.6·MPa Fi·80·mm | szt | 35.69
Kabel energetyczny XHAKXs-10kV 1x95/35 mm2 | m | 63.97
Korek żeliwny kanalizacyjny, Fi·100·mm | szt | 21.88
Kabel sygnalizacyjny YKSYFtly-0,6/1kV, 24x1,5 mm2 | m | 63.05
Pustak stropowy TECHBUD z betonu lekkiego o wym. 32x19x20 cm | szt | 2.86
Łącznik żeliwny redukcyjny do gazomierzy, fi 80 mm | szt | 7.2
Rozdzielacz do centralnego ogrzewania 4 obwodowy - "podłogowe" z zaworami | kpl. | 358.84
Ogranicznik przepięć klasy B DEHNbloc MAXI 1b | szt | 454.23
Rurka drenarska ceramiczna fi 200 mm | szt | 5.64
Rura preizolowana stalowa czarna bez szwu grubościenna, bez alarmu, fi 76,1/7,1/140 mm | m | 144.46
Przewód sygnalizacyjny bezhalogenowy sygnalizacyjny bezhalogenowy HDGs-300/500V 2x1,5 mm2 | m | 10.93
Optotelekomunikacyjny kabel tubowy samonośny, ósemkowy S-XOTKtsd, S-XOTKts, S-XOTKtsD 8J | m | 4.04
Łącznik n/t klawiszowy szczelny, 250V/6-10 A standard podstawowy IP 44 żaluzjowy | szt | 19.8
Listewki iglaste klasa II 10x15·mm | m | 693.12
Złączki dla uziemień prętowych o średnicy 14,2 mm | szt | 10.28
Wyłącznik tablicowy, nadprądowy S 301 C 25 A | szt | 16.93
Trójnik kanalizacyjny z PP "Pragma" fi 200/200 mm | szt | 102
Łącznik NK 3521 dwuuchowy płaski | szt | 25
Rura stalowa bez szwu ocynkowana, 114,3 (Dn·100) | m | 68.93
Zestaw montażowy do wykonania głowicy napowietrznej na kablach 1-żyłowych - CAE-F 24kV 70-240 mm2 | szt | 398.02
Akcesoria, osprzęt do zbiorników - złącze reflex SU R 3/4" | szt | 86.8
Dwuzłączka prosta nakrętno-wkrętna żeliwna czarna U12, Fi·15 | szt | 4.91
Otulina z wełny szklanej, grubość 60·mm, Fi·54 mm | m | 37.42
Ogranicznik przepięć klasy B BVT TTY 24 BLITZDUCTOR | szt | 263.57
Listwa zaciskowa do przewodów typu LZ lub LZM 5x16 mm2 | szt | 5.16
Okno aluminiowe stałe zewnętrzne, bez przegrody termicznej szklone szybą zepoloną | m2 | 436.55
Grzejnik rurowy gładki , poziomyz rury fi 65 mm typ GS-3, trzyrzędowy: długość grzejnika 2,5 m | szt | 266.45
Otulina z wełny szklanej, grubość 60·mm, Fi·70 mm | m | 43.03
Tuleja ochronna z tworzywa sztucznego (szczelne przejście przez ściany betonowe, ceramiczne) fi 315 mm, L=110 mm | szt | 114.53
Łącznik p/t klawiszowy, 250V/6-10A standard podstawowy IP 20 żaluzjowy | szt | 18.31
Nadproże POROTHERM 11,5 (szer. 11,5 cm, wys. 7,1 cm) o długości belki 300 cm | szt | 32.96
Wyłączniki kompaktowe 500-600 V typu D 125 3P3D (3-biegunowe) 16 FAV | szt | 531.63
Końcówka kablowa rurkowa K, do zaprasowania na żyłach Cu 50·mm2 | szt | 2.33
Grzejnik stalowy rurowy gładki poziomy GS-3/0.5·m, Fi·65 mm | szt | 131.45
Kabel YKSY 0,6/1kV 37x1,5·mm2 RE | m | 72.62
Przewód montażowy wstążkowy TLWY 4x0,12 mm2 | m | 2.28
Tuleja kołnierzowa PE do zgrzewania doczołowego 1,0·MPa (woda) 32/25 mm | szt | 15.07
Złączka PE/stal z rurą stalową gładką fi 25/20 mm | szt | 33.14
Kształtki winidurowe wentylacyjne typ E prostokątne, obwód 1800-2400·mm | m2 | 257.94
Trójnik żeliwny kanalizacyjny 45°, Fi·70·mm | szt | 43.58
Zestaw montażowy do wykonania głowicy napowietrznej na kablach 1-żyłowych - CAE-F 24kV 35-120 mm2 | szt | 563.49
Korek z żeliwa ciągliwego, ocynkowany fi 32 mm | szt | 3.15
Kabel sterowniczy YStY 4x2,5 mm2 | m | 10.46
Asfalt drogowy modyfikowany - 25/55-60 (30B) | kg | 2.4
Folia polietylenowa izolacyjna, grub. 1,1 - 1,5 mm | m2 | 13.42
Zawór zaporowy z nasadą kozłową, kołnierzowy, żeliwny - 1,6 MPa, Nr kat. 215 fi 65 mm | szt | 348.17
Akcesoria stalowe do rusztów sufitów podwieszanych - pręt mocujący NIDA 150/500 | szt | 0.43
Płyta pilśniowa porowata zwykła grubości 9.5 mm | m2 | 4.48
Okno z PVC profil pięcio- lub sześciokomorowy, zestaw szybowy o współczynniku U< 1,1, kolor biały typ O38/O39 - 206,5x143,5 cm | szt | 1102.84
Kołnierz ognioodporny fi 110 mm | szt | 291.82
Skrzydło płytowe D9-C 40·mm, 80x203 (1,60m2) pełne, malowane | szt | 166.35
Kabel energetyczny YHAKXs-20kV 1x70/25 mm2 | m | 64.7
Kratka wentylacyjna stalowa do przewodów blaszanych prostokątna typ A/I o obwodzie ponad 1400 do 2400 mm | szt | 88.43
Klej na bazie żywic syntetycznych do parkietu, mozaiki, parkietu lamelowego | kg | 15.38
Drzwi powietrzno-szczelne o wymiarach 630x1600 mm | szt | 779.06
Kolana PE do zgrzewania elektrooporowego 1,0·MPa 90° (woda) 90 mm | szt | 127.73
Rura z CPVC do połączeń klejonych (do c.w. i c.o.) fi 20 mm | m | 9.37
Trójnik żeliwny 3-kielichowy do połączeń sztywnych MMB, 250x250 mm | szt | 1199.27
Kabel HAKFtA 8,7/15kV 3x70·mm2 | m | 201.82
Syfon umywalkowy mosiężny, chromowany zamykany dźwignią fi 32mm | szt | 82.17
Wieszak śrubowo-kabłąkowy NK 41111, 41121 | szt | 9.7
Czujniki kolejności i zaniku fazy szynowe inne | szt | 56.41
Pompa wyporowa skrzydełkowa podwójnego działania nr 3, Fi·32·mm | szt | 356.05
Zawór zwrotny, przelotowy, mosiężny fi 25 mm | szt | 23.78
Szuflada zapasu SZ-19/1 | kpl | 178.29
Bidet z natryskiem w baterii, porcelanowy, gatunek I | szt | 288.4
Zawór bezpieczeństwa pełnoskokowy, sprężynowy kątowy, gwintowany - 1,6 MPa, Nr kat. 775 fi 25x40 mm | szt | 829.92
Oprawa do lamp rtęciowych zamknięta OUR-400-1 z kloszem szklanym | szt | 535.06
Przewód sygnalizacyjny bezhalogenowy HDGsekwf-300/500V 3x4 mm2 | m | 32.86
Zwężka kołnierzowa FFR z żeliwa sferoidalnego fi 100x50 mm | szt | 197.82
Trójnik 90 st. równoprzelotowy bosy z PE fi 32 mm | szt | 25.08
Tapety wodoodporne tłoczone papierowe | m2 | 5.2
Złączka stalowa instalacyjna czarna 32 mm | szt | 3.4
Płyta dachowa żelbetowa korytkowa otwarta DK-200/60 o wymiarach 199x59x10 cm | szt | 56.46
Złączka kablowa rurkowe do zaprasowywania 2ZA 240 mm2 | szt | 3.61
Kabel energetyczny YKY-0,6/1kV, 3x150 mm2 | m | 656.57
Obejma rury spustowej z PVC "Gamrat" fi 110 mm | szt | 5.98
Kabel YHAKXs-30kV 1x240/50mm2 | m | 124.29
Lampka sygnalizacyjna tablicowa D30 | szt | 21.07
Nasuwka żeliwna ciśnieniowa niedzielona do połączeń sztywnych 80·mm | szt | 148.94
Płyta warstwowa dachowa z rdzeniem z pianki poliuretanowej, z okładziną z blach stalowych, grubość rdzenia 80 mm | m2 | 114.47
Kabel YKSY 0,6/1kV 14x2,5·mm2 RE | m | 45.66
Płyta stropowa żelbetowa z kanałami o przekroju kołowym fi 17,8 cm, dla obciążenia zewnętrznego 4,5 kN/m2, dla budownictwa ogólnego, mieszkaniowego i przemysłowego - 440x149 - 450 | szt | 446.1
Wodomierz do wody zimnej śrubowy fi 100 mm | szt | 800.68
Tuleja ochronna z tworzywa sztucznego (szczelne przejście przez ściany betonowe, ceramiczne) fi 160 mm, L=240 mm | szt | 60.73
Bale iglaste obrzynane nasycone klasa III, grubości 50·mm | m3 | 865.35
Konstrukcja wsporcza ze stali kształtowej i blachy 20,1 - 50,0 kg | kg | 6.35
Zasuwa burzowa, żeliwna fi 100 mm | szt | 365.8
Rura stalowa ze szwem przewodowa czarna, 133,0/4,5 (Dn·125) | m | 56.47
Kształtka U z betonu komórkowego - systemu YTONG 60x20x30 cm | m | 34.07
Otulina z wełny mineralnej Gulfiber bez osłony, Fi·60/40 | m | 21.96
Zaślepka elektrooporowa z PE fi 180 mm | szt | 376
Kabel telekomunikacyjny XzTKMXwFtlx 50x4x0,5 mm | m | 54.01
Trójnik kanalizacyjny z PVC, 45 stopni klasy N fi 250/160 mm | szt | 158.09
Pustak MAX/220 - 18.8x28.8x22·cm, klasa 150 | szt | 2.89
Złączka z polipropylenu PP-R z gwintem zewnętrznym fi 16 mm x 1/2" | szt | 7.47
Kabel energetyczny YAKY-3,6/6kV,3x95 mm2 SM/18 | m | 77.08
Rura preizolowana stalowa czarna bez szwu, standardowa z alarmem fi 42,4/90 mm | m | 63.4
Płyta stropowa żelbetowa z kanałami o przekroju kołowym fi 17,8 cm, dla obciążenia zewnętrznego 10 kN/m2, dla budownictwa ogólnego, mieszkaniowego i przemysłowego - 320x89 - 1000 | szt | 294.6
Okno drewniane dla budownictwa mieszkaniowego, jednoramowe, zestaw szybowy niskoemisyjny, malowane ostatecznie na biało (o wym. zewn. i pow. w świetle ościeżnicy) typ O32a , O33a - 118x145,5 cm (1,40 m2) | szt | 998.11
Przewód z żyłą Cu H07V-K/LgY-450/750V 1 mm2 | m | 0.95
Puszka instalacyjna z tworzywa sztucznego PO - 75x75 mm | szt | 4.89
Płyta pilśniowa twarda zwykła, o grubości 2,4 mm | m2 | 4.41
Oprawa do żarówek do wnętrz mieszkalnych Z.003 (OR-2) | szt | 30.94
Taśma Bishop nr 17, w rolce 19mm x 4,6m | szt | 13.52
Rynna dachowa z polichlorku winylu o średnicy 160 mm, "Wavin" | m | 16.41
Przewód YDYp-450/750V 3x4 mm2 | m | 9.51
Trójnik siodłowy elektrooporowy z PE 100, SDR 11 75/32 | szt | 171.11
Łącznik klawiszowy n/t 6A, 250V bryzgoodporny 1-biegunowy WNT-1H | szt | 8.28
Kształtka wentylacyjna z płyt polipropylenowych, typ F o średnicy ponad 100 do 300 mm | m2 | 252.79
Okno drewniane antywłamaniowe (z szybą kl. P4 i okuciem antywłamaniowym), malowane ostatecznie, o wymiarach typ OB15 146x230 cm | szt | 2767.4
Lina stalowa jednozwita z drutu ocynkowanego 1x19 - fi 10 mm | kg | 9.57
Kolano 90 stop. elektrooporowe z PE fi 40 mm | szt | 49.94
Rura kamionkowa bezkielichowa SS, Fi·225 mm | m | 94.61
Wkładka bezpiecznikowa topikowa Bi-Wts 660V, 35A | szt | 2.7
Kolano miedziane 90 stopni LW x LW fi 15 mm | szt | 1.7
Deszczułki posadzkowe lite - bukowe kl. II, grubości 22 mm | m2 | 78.93
Podpora kanału wentylacyjnego typ A, dla przewodów typu A/I o obwodzie ponad 600 do 1000 mm | szt | 15.2
Kabel energetyczny YHAKXs-8,7/15 kV 1x70/25 mm2 | m | 60.91
Obudowa n/t do osprzętu instalacyjnego dwukrotna | szt | 4.41
Wyłącznik tablicowy, nadprądowy S 303 C 32 A | szt | 64.35
Podkładki żebrowe Pz 49 /ZZ/ - podzłączowe | szt | 101.4
Cement portlandzki CEM II/R lub N (wieloskładnikowy) CEM II/A 32,5, CEM II/B 32,5 - workowany | t | 386.05
Słupki drewniane iglaste Fi·7-11 cm długości 2.0 m | m3 | 143.17
Kurek gazowy przelotowy mosiężny M801 20 mm | szt | 16.84
Zasuwa klinowa owalna żeliwna, kielichowa, z uszczelnieniem mosiężnym - 1,0 MPa, Nr kat. 002 K fi 40 mm | szt | 188.74
Izolator stacyjny wsporczy w.n. wnętrzowy IO 8-75, 12kV | szt | 91.58
Papa asfaltowa na tekturze budowlanej wierzchniego krycia odm. 400, szara | m2 | 4.29
Mufa PE do zgrzewania elektrooporowego 200 mm | szt | 208.66
Kabel energetyczny bezhalogenowy NKGs 2x1,5 mm2 | m | 17.58
Gips szpachlowy do wykonywania gładzi tynkowych na podłożach gipsowych | kg | 1.24
Izolator liniowy w.n. wiszący długopniowy ceramiczny LP 75/31 | szt | 613.75
Skrzydło płytowe z przylgą drzwi drewnianych wewnątrzlokalowych pełne, oklejone folią typ D9-C 80x200 cm /1,60 m2/ | szt | 263.72
Wodomierz do wody zimnej skrzydełkowy fi 25 mm | szt | 213.29
Przepustnica 1-płaszczyznowa stalowa B kołowa, Fi·do 100·mm | szt | 67.32
Oprawy typu OCP 125 PC, IP54 | szt | 326.14
Przewód Fe-Al wielodrutowy goły AFl-6 25 mm2 | m | 5.75
Złączka do rur elektroinstalacyjnych stalowych prosta ZS-P, gwint P13.5 | szt | 3.44
Rura z polipropylenu PP-R, Pnom 2,0 MPa fi 25/4,2 mm | m | 5.53
Podkładki stalowe zgrubne M30 | kg | 5.84
Drewno opałowe | kg | 91.77
Przewód DYc 450/750V 2,5·mm2 | m | 1.95
Przepust rurowy żelbetowy drogowy, klasa obciążenia A, beton C45/55, długość 100 cm, fi 80 cm | szt | 680.5
Kształtki aluminiowe wentylacyjne typ B/I, kołowe Fi·100-200·mm | m2 | 507.67
Rura kamionkowa kwasoodporna kielichowa fi 150 mm | m | 45.27
Przewód NYM-J/O/YDY-450/750V 2x4 mm2 | m | 7.08
Żerdź strunobetonowa dla słupów, BSW-14 | szt | 982.76
Świetlówka kompaktowa PL 20W Electronic/C, na trzonku E27 | szt | 19.32
Szyba zespolona 1-komorowa, float 2x5/6·mm, 0.5-1.0m2 | m2 | 133.73
Śruby stalowe średniodokładne z gwintem na całej długości M - 24, długość 100 mm | kg | 7.05
Wapno suchogaszone (hydratyzowane) workowane, gatunek I | t | 443.16
Skrzydło płytowe D3-C 40·mm, 70x203 (1,40m2) pełne, malowane | szt | 175.59
Trójnik z polipropylenu PP-R fi 32 mm | szt | 2.53
Przycisk sterowniczy, tablicowy 500V, 10A NEF-UK 11 z napędem krytym uszczelniony | szt | 54.06
Przycisk klawiszowy, 250V/10A: "dzwonek" lub "światło" n/t IP-20 | szt | 5.65
Króciec żeliwny ciśnieniowy przejściowy kołnierzowy FW, Fi·80 mm | szt | 44.83
Otulina z wełny szklanej, grubość 50·mm, z osłoną Al, Fi·140 mm | m | 57.1
Nagrzewnica ramowa wodna dwurzędowa NW5 | szt | 1378.22
Złączka z PVC do kanalizacji wewnętrznej dwukielichowa fi 160 mm | szt | 22.41
Zawór kulowy z kurkiem kulistym gwintowany, mosiężny do gazu fi 100 mm | szt | 468.45
Okno 1-ramowe niskoemisyjne malowane O7/J 135x73 (148x85.5) U | szt | 641.67
Łuk kamionkowy kwasoodporny 50 mm gatunek I | szt | 20.57
Parapet aluminiowy o szerokości od 10 do 35 cm gięty lakierowany, kolorowy | m2 | 227.35
Kabel YKSYFty 0,6/1kV 37x1,5·mm2 RE | m | 96.74
Drzwi Al zewnętrzne przymykowe wypełnione 1-skrzydłowe całe oszklone | m2 | 920.18
Kolano 90 st. do rur z PE, PN 16, do połączeń mechanicznych zaciskowych fi 40 mm | szt | 13.1
Belka nadprożowa żelbetowa okienna L19-N/180 179x19x9·cm | szt | 38.24
Kolano (krzywka) kanalizacyjna z PVC 89 stopni klasy N fi 40 mm | szt | 3.74
Podstawa dachowa prostokątna stalowa typ A, do 1300mm | szt | 170.85
Wyrzutnie dachowe kołowe typ C Fi·315-630mm | szt | 237.76
Oprawa do lamp sodowych wnętrzowa OPS-400 IP54 | szt | 546.13
Nawiertka wodociągowa do rur żeliwnych NN 150 mm/2" | szt | 253.33
Zawór grzejnikowy M3172 10 mm z ręczną regulacją podwójną prosty mosiężny | szt | 14.35
Łuk stalowy gładki czarny R=2Dn/45° 65·mm | szt | 52.76
Izolator liniowy w.n. stojący pniowy, ceramiczny LWP 8/24 | szt | 99.26
Króciec amortyzacyjny brezentowy prostokątny, obwód 1600·mm | szt | 85.69
Oprawa do lamp sodowych uliczna mocowana na wysięgniku OZS-250, z kloszem z metapleksu | szt | 399.2
Zawór odpowietrzający automatyczny do instalacji c.o. mosiężny JFA-4711 10 mm | szt | 17.84
Złączka rurowa PE/stal kołnierzowa (do gazu) fi 63/50 mm | szt | 94.92
Rozdzielnica tablicowa stalowa do rozdziału i pomiaru energii RBP-3 | szt | 233.13
Rura z polietylenu PE-HD typ 100, Pnom 1,6 MPa fi 40/3,7 mm | m | 6.58
Drzwi stalowe rozwierane przeciwpożarowe | kg | 9.29
Urządzenie zabezpieczenia instalacji gazowej GAZEX- detektor dwuprogowy serii DEX-15 z wymiennym sensorem półprzewodnikowym | szt | 729.78
Otulina z wełny szklanej, grubość 60·mm, Fi·219 mm | m | 72.76
Kołek stalowy ocynkowany wbijany do mocowania płyt z wełny mineralnej o długości do 120 mm | szt | 0.72
Rozłącznik izolacyjny, niemanewrowy 660V-690V, RIN 250-11 bez obudowy i wyposażenia | szt | 357.34
Wysięgnik do trakcji tramwajowej z tworzywa sztucznego 7TMVYL22 | szt | 9660
Złączka M40T do osłon rurowych giętkich DVK | szt | 8.37
Grzejnik stalowy rurowy ożebrowany GŻ-4/0.50 m | szt | 311.25
Kabel telekomunikacyjny XzTKMXpwn 35x4x0,5mm | m | 35.05
Rura PVC ciśnieniowa kielichowa typ "W" 1,0·MPa Fi·160·mm | m | 57.84
Kołki uniwersalne rozporowe z wkrętami fi 8 mm | szt | 0.19
Łącznik krzywkowy 500 V, 40 A ŁUK-40-13 3-biegunowy (0-1) w obudowie z tworzywa sztucznego IP-44 | szt | 52.15
Wyrzutnie dachowe kołowe typ D Fi·630-800·mm | szt | 729.85
Gniazda wtyczkowe metalowe IP 44 500V 63 A 3P+Z, stałe | szt | 78.63
Czerpnia dachowa, stalowa typ C kołowa, o średnicy ponad 630 do 1000 mm | szt | 503.09
Pisuar porcelanowy biały, gatunek I | szt | 158.38
Zawór zwrotny, przelotowy, mosiężny fi 80 mm | szt | 133.68
Otulina ze spienionego PE, grubość 20·mm, do rur Fi·25·mm | m | 10.04
Wyrzutnie dachowe kołowe typ D Fi do 200·mm | szt | 173.76
Szyba zespolona 1-komorowa, float 2x3/6·mm, do 0.5m2 | m2 | 113.08
Osłona złączy optotelekomunikacyjnych Fosc B100B/H | szt | 563.66
Kabel telekomunikacyjny stacyjny YnTKSYekw 2x2x1,0 | m | 5.93
Przewód H07Z-R 50 mm2 | m | 52.01
Obrzeże trawnikowe betonowe 100x30x8·cm kolorowe | m | 15.13
Kabel sygnalizacyjny sterowniczy ekranowany JZ-600 YCY 4x0,75 mm2 | m | 11.66
Rynna dachowa PVC Fi·125·mm "Gamrat" | m | 11.12
Wodomierz do wody ciepłej skrzydełkowy fi 20 mm | szt | 79.44
Kabel telekomunikacyjny Z-XOTKtsd, Z-XOTKtd (XOTKtsd, XOTKtd) 6G | m | 5.25
Taśma bawełniana diagonalna nasycona TCO 15·mm | m | 0.47
Kołnierz ognioodporny fi 75 mm | szt | 203.92
Wodomierz studzienny typu MK fi 80 mm | szt | 1755.5
Studnia do kanalizacji kablowej - magistralna SKMP-4 - 2-elementowa | kpl. | 2092
Rura stalowa ze szwem czarna, ze ściankami prostymi, ze stali St 35 fi 273,0/7,1 mm | m | 177.99
Otulina z wełny szklanej o grubości 50 - 80 mm i średnicy wewnętrznej 22 mm, grub. 50 mm | m | 20.93
Gniazdo wtyczkowe n/t izolacyjne 3-biegunowe, wodoodporne IP 67 415V 63A, stałe 3P+N+Z n.f. 2666-138 | szt | 52.51
Cokół przyścienny z drewna liściastego bukowy | m | 8.76
Wysięgnik rurowy do lamp, jednoramienny 1,5 m, do słupów S-60, 80, 95 | szt | 210.03
Sklejka wodoodporna szalunkowa, grubość 18·mm | m3 | 3541.62
Rura z polietylenu PE-HD typ 100, Pnom 1,6 MPa fi 25/2,3 mm | m | 2.94
Rozdzielacz do centralnego ogrzewania 10 obwodowy - "podłogowe" z zaworami | kpl. | 729.73
Przewód Cu oponowy H05RR-F/OW-300/500V 4x4 mm2 | m | 13.67
Znak drogowy pionowy z blachy ocynkowanej, foliowany folią odblaskową, znak B 800 (okrągły fi 80 cm) folia II gen. | szt | 225.35
Kabel XOTKtd 8J | m | 3.73
Wskaźnik zadziałania WZ-31 | szt | 13.66
Uchwyty jednośrubowe o średnicy 12,8 mm | szt | 6.23
Głowica do masztów oświetleniowych M-120 do M-240 4-ramienna | szt | 382.83
Znak drogowy pionowy z blachy ocynkowanej, foliowany folią odblaskową, znak A 900 (trójkątny o boku 90 cm) folia I gen. | szt | 93.18
Przewód kabelkowy CuYLY-450/750V 5x2,5 mm2 | m | 17.24
Wpust uliczny ściekowy, żeliwny kołnierzowy WUK-D kl. D-400 kN | szt | 579.81
Blacha cynkowo-tytanowa o grubości ponad 0,55 do 0,65 mm | kg | 14.84
Uchwyt do grzejnika c.o. fi 10 mm | szt | 2.57
Zawór grzejnikowy termostatyczny mosiężny gwintowany Danfoss RTD-N, prosty, Fi·20 | szt | 100.91
Znak drogowy pionowy z blachy ocynkowanej, znak A 900 (trójkątny o boku 90 cm) folia nieodblaskowa | szt | 74.25
Przewód AsXSn 0,6/1kV RMC 4x35+35·mm2 | m | 29.22
Przewody wentylacyjne ocynkowane typ B/I kołowe Fi·250·mm | m2 | 88.18
Uchwyt izolacyjny do mocowania przewodów o średnicy: 14-30 mm UP 30 | szt | 0.25
Deski dębowe obrzynane grubości 19-28 mm, klasy II | m3 | 2395.9
Rura ciśnieniowa z PVC do połączeń klejonych Pnom 1,0 MPa fi 50/2,4 mm | m | 8.81
Podstawa amortyzacyjna płytowo-rolkowa pod wentylator fi 1000 mm | szt | 1980.7
Przewód OW 440V 5x1,5mm2 | m | 7.39
Przewód DYc 450/750V 1,5·mm2 | m | 1.16
Kabel sygnalizacyjny YKSYFtly-0,6/1kV, 10x2,5 mm2 | m | 41.74
Mufa odgałęźna żeliwna HM 43/34 | szt | 300.47
Farba silikatowa elewacyjna, biała | dm3 | 16.52
Przerwa odłącznikowa (zacisk probierczy bimetaliczny Cu/St/Zn) | szt | 150.15
Tabliczka bezpiecznikowa oświetlenia zewnętrznego TBS 35/4 czteroobwodowa 63 A | szt | 110.53
Puszka instalacyjna z tworzywa sztucznego PO - 95x115 mm | szt | 7.26
Otulina z wełny mineralnej bez osłony o średnicy wewnętrznej 89 mm grub. 60 mm | m | 48.77
Gnizado Bi-Gso 63A, E-33 typ 3246-2 | szt | 23.36
Zawór przelotowy z żeliwa ciągliwego ocynkowany fi 65 mm | szt | 79.24
Wstawka bezpiecznikowa ograniczająca wkrętowa Bi-Wd 10A | szt | 2.17
Płyta poliuretanowa grub. 20-25 mm | m2 | 26.37
Pokrywa nadstudzienna żelbetowa Fi·1640·mm | szt | 247.67
Grzejnik stalowy rurowy gładki poziomy GS-2/5.0·m, Fi·65 mm | szt | 355.25
Wkładka bezpiecznikowa topikowa Bi-Wts 660V, 6A | szt | 1.42
Zawór przelotowy do wody gorącej Fi·32·mm | szt | 22.37
Zacisk odgałęźny do przewodów SL 4.25 | szt | 10.63
Trójnik kołnierzowy T z żeliwa sferoidalnego fi 150x150 mm | szt | 590.36
Bloczek ścienny z betonu komórkowego - systemu YTONG 60x20x36,5 cm kl. PP3/0.5S+GT z uchwytem, profilowany na pióro i wpust | m2 | 120.9
Kabel energetyczny YHAKXs-30kV 1x95/35 mm2 | m | 82.29
Korytko elektroinstalacyjne do kabli i przewodów KPR 300H60 | m | 13.62
Kosz ssawny z zamknięciem zwrotnym, żeliwny kołnierzowy nr kat. 935 fi 40 mm | szt | 254.45
Przepust kablowy uszczelniony RS 23 pojedynczy, stal nierdzewna | szt | 102.1
Przewody wentylacyjne ocynkowane typ B/I kołowe Fi·1250-2000·mm | m2 | 81.82
Przewód sygnalizacyjny bezhalogenowy HLGsekwf-300/500V 3x1,5 mm2 | m | 21.25
Kabel energetyczny YAKY-1kV 5x35 mm2 | m | 30.17
Płyta stropowa żelbetowa kanałowa 4,5kN/m2, S-380x 89 - 450 | szt | 283.51
Rura stalowa ze szwem do ciepłej wody, gwintowana, średnia, podwójnie ocynkowana fi 50 mm | m | 38.62
Deski iglaste strugane dwustronnie grubości 28-45 mm, klasy II | m3 | 1028.4
Wyłącznik silnikowy samoczynny M 611 16A w obudowie izolacyjnej GJ | szt | 168.32
Obejma ogniochronna do zabezpieczenia rur palnych fi 250 mm | szt | 1979.89
Króciec przeciwdźwiękowy stalowy do hydroforu, fi 50 mm | szt | 169.44
Otulina z wełny mineralnej Gulfiber bez osłony, Fi·219/40 | m | 52.27
Ogranicznik przepięć klasy B DEHN bloc/1 | szt | 359.14
Farba poliwinylowa nawierzchniowa na powierzchnie ocynkowane | dm3 | 24.19
Trójnik nakrętny równoprzelotowy żeliwny ocynkowany B1, Fi·32·mm | szt | 8.76
Kanał wentylacyjny z płyt polipropylenowych, typ E o obwodzie ponad 1000 do 2400 mm | m2 | 191.18
Rura stalowa bez szwu ocynkowana, 33,5 (Dn·25) | m | 20.15
Rura drenarska ceramiczna Fi·125·mm | szt | 2.81
Konstrukcja wsporcza ze stali kształtowej i blachy 5,1 - 20,0 kg | kg | 6.5
Płyta z wełny mineralnej do izolacji poddaszy, stropów drewnianych, sufitów podwieszanych i podłóg na legarach, o grubości: 150 mm | m2 | 27.9
Rura stalowa bez szwu ocynkowana, 60,3 (Dn·50) | m | 38.62
Otulina z pianki poliuretanowej do rur o średnicy nominalnej 80 mm, grub. 40 mm | m | 33.34
Kształtka wentylacyjna, prostokątna typ A/II z blachy stalowej czarnej o obwodzie ponad 1400 do 1800 mm | m2 | 148.73
Okno z PVC typu VEKA, z okuciami obwiedniowymi, białe typ O3VE - 116,5x53,5 cm | szt | 326.11
Uchwyt do rur PVC fi 20 mm | szt | 1.41
Zaprawa Cerinol VM 3 zalewowa, wielkość ziarna 8 mm | kg | 2.45
Rura kanalizacyjna kielichowa z polipropylenu fi 110 mm | m | 12.36
Rura stalowa ze szwem gwintowana ocynkowana, (Dn·50) | m | 27.41
Kolana PE do zgrzewania doczołowego 1,0·MPa 90° (woda) 50 mm | szt | 28.68
Łącznik krzywkowy uniwersalny w obudowie ŁK-15/4 OB 500V 15A | szt | 59.73
Mufa żeliwna MPo 1175/95 przelotowa ochronna | szt | 815.22
Zawór zaporowy z nasadą kozłową, kołnierzowy, żeliwny - 1,6 MPa, Nr kat. 215 fi 25 mm | szt | 146.01
Trójnik kołnierzowy T z żeliwa sferoidalnego fi 250x250 mm | szt | 1626.18
Przewód NHXMH-450/750 V 3x6 mm2 | m | 17.12
Płyty boazeryjne PVC | m2 | 25
Kabel YKY 0,6/1kV 4x1,5·mm2 RE | m | 11.93
Otulina poliuretanowa, grubość 20mm, Dn·100mm | m | 23.65
Kolano (krzywka) kanalizacyjne PVC 89°, Fi·110·mm | szt | 9.95
Podstawa dachowa, stalowa typ A prostokątna o obwodzie do 1300 mm | szt | 170.85
Nadproża POROTHERM 11,5, belka długości 150·cm | szt | 15.31
Złączka kablowa rurkowa do zaprasowywania ZAE 35 mm2 | szt | 1.48
Otulina z wełny mineralnej bez osłony o średnicy wewnętrznej 159 mm grub. 40 mm | m | 40.84
Kabel YKSYFty 0,6/1kV 10x2,5·mm2 RE | m | 41.74
Uchwyty do rur PVC 160·mm | szt | 6.46
Rura drenarska karbowana PVC z otworem 1,5x5,0·mm, 80·mm | m | 4.2
Przewód montażowy wstążkowy TLWY 12x0,35 mm2 | m | 11.58
Kabel YHAKXs-10kV 1x35/16mm2 | m | 43.47
Przewód Cu oponowy OnPd-450/750V (H07RN-F) 5x1,5 mm2 | m | 10.01
Nakrętki stalowe zgrubne M16 | kg | 6.55
Kolano do osłon rurowych giętkich do kabli, Fi·75/90° | szt | 29.77
Pokrywa do neutralizatora kwasoodporna fi 300 mm | szt | 74.99
Grys do lastryka dolomitowy | t | 71.68
Tkanina polipropylenowa podtynkowa 146F/16-75 | m2 | 1.5
Słupki do ogrodzeń panelowych o wym. 60x40 mm wraz z akcesoriami, o wysokości 2800-3200 mm | szt | 79.07
Grzejnik z rur stalowych ożebrowanych ze złączkami lub króćcami typ G-2, dwurzędowy: długość grzejnika 2,00 m | szt | 351.93
Podrynniki żeliwne Fi·150·mm | szt | 283.82
Uchwyt NK 24113 śrubowo kabłąkowy | szt | 7
Pustak ceramiczny spalinowy P - 19x19x24cm | szt | 3.13
Zasuwy burzowe żeliwne Fi·150·mm | szt | 517.68
Blok wapienno-piaskowy drążony BSD-180 klasa 150 | szt | 5.77
Kabel energetyczny HAKFtA-8,7/15kV,3x150 mm2 | m | 286.18
Uszczelki gumowe do przewodów wentylacyjnych prostokątne, obwód 800·mm | szt | 4.91
Śruby stalowe zgrubne M12 | kg | 5.96
Zawór napowietrzający (napowietrzacz ) do przewodów kanalizacyjnych z tworzywa sztucznego fi 75 mm | szt | 22.21
Oddzielacz tłuszczu żel.fi 100mm-0,5 l/sek | szt | 1438.1
Przewód LY 450/750V 1x25·mm2 | m | 15.53
Grzejnik stalowy rurowy ożebrowany GŻ-2/4.00 m | szt | 658.3
Kolano miedziane, Fi·12 mm lutowane | szt | 1.92
Filtr igłowy ze stali nierdzewnej zakończony trzpieniem żeliwnym (stożek) fi 1 1/2" | szt | 171.59
Kolano (krzywka) kanalizacyjne PVC 89°, Fi·315·mm | szt | 236.03
Belka stropowa żelbetowa "TERIVA-III" rozpiętości 2.4-7.2m | m | 25.89
Kabel energetyczny YAKXs 4x120 mm2 0,6/1 kV | m | 66.48
Narożnik 90 st. z PVC "Wavin - rozmiar 125 mm | szt | 25.68
Grzejnik z rur stalowych ożebrowanych ze złączkami lub króćcami typ G-3. trzyrzędowy: długość grzejnika 1,25 m | szt | 394.35
Wodomierz do wody zimnej skrzydełkowy fi 15 mm | szt | 64.8
Taśma uszczelniająca dylatacyjna PVC nr "3" (szerokość 200·mm) | m | 14.67
Śruby do łączenia podkładów wraz z nakrętką i podkładkami Spb 2 | kpl. | 24.28
Tuleja kołnierzowa z PE 100, SDR 11 (bez luźnego kołnierza) fi 160 mm | szt | 80.23
Kolano fi 50/90st. do rurowych osłon polietylenowych PEH | szt | 70.08
Kratka wentylacyjna stalowa A/I obwód do 2400·mm, do przewodów blaszanych | szt | 88.43
Płyta stropowa żelbetowa kanałowa 4,5kN/m2, S-530x 89 -1000 | szt | 444.57
Kabel YAKY 0,6/1kV 1x70·mm2 RM | m | 9.71
Deski iglaste strugane dwustronnie klasa II, grubości 28-45·mm | m3 | 1028.4
Izolator liniowy w.n. wiszący długopniowy LP 75/31 | szt | 613.75
Elektrody stalowe do spawania stali węglowej i niskostopowej, 4.00·mm, ER446 | szt | 37.44
Syfon z tworzyw sztucznych zlewozmywakowy pojedynczy | szt | 14.88
Odpowietrznik automatyczny pływakowy, mosiężny na ciśnienie 0,6 MPa fi 15 mm do grzejników | szt | 21.99
Drewno opałowe | m3 | 91.77
Otulina z pianki poliuretanowej do rur o średnicy nominalnej 25 mm, grub. 20 mm | m | 12.54
Trójnik kanalizacyjny z PVC, 45 stopni klasy N fi 160 mm | szt | 39.21
Odgałęźnik metalowy: 2,5 mm2 - gwint P-11 | szt | 35
Przewód strzałowy SY 1x1,2 mm2 Fe | m | 0.37
Mufa MP 60 przelotowa żeliwna teletechniczna | szt | 424.38
Emulsja asfaltowa izolacyjna anionowa | kg | 2.13
Króciec żeliwny ciśnieniowy przejściowy kołnierzowy FW, Fi·100 mm | szt | 60.85
Łącznik nożowy zatablicowy PZK-III-600 | szt | 924.14
Lampka sygnalizacyjna tablicowa LC (z żarówkami) | szt | 39.64
Łącznik dwuuchowy skręcony NK 3532 | szt | 29.14
Płyta z wełny mineralnej do izolacji poddaszy, stropów drewnianych, sufitów podwieszanych i podłóg na legarach, o grubości: 60 mm | m2 | 12.09
Uszczelki gumowe do przewodów wentylacyjnych kołowe 450·mm | szt | 5.71
Łącznik przeznaczony do mocowania w listwach instalacyjnych standard podwyższony IP-34 świecznikowy | szt | 19.75
Hydrant ogrodowy z łącznikiem do węża, mosiężny - M-519 A fi 20 mm | szt | 32.89
Grzejnik z blachy stalowej, lakierowany z korkiem, odpowietrznikiem, kołkami, wieszakami bez zaworu i głowicy termostatycznej, jednopłytowy wysokości 900 mm i długośc 3000 mm | kpl. | 1232.75
Kabel telekomunikacyjny stacyjny YnTKSY 4x2x0,8 | m | 6.07
Płytka gresowa nieszkliwiona, granitowa "Gres", satynowana o wym. 45x45 cm | m2 | 87.26
Kabel YHAKXs 8,7/15kV 1x70/25·mm2 | m | 60.91
Złączka (mufa) miedziana lutowana (LWxLW) fi 15 mm | szt | 1.08
Przekaźnik termobimetalowy P16-P40 | szt | 68.49
Przewód Cu jednodrutowy H07V2-U/DYc-450/750V 1,5 mm2 | m | 1.16
Płyta stropowa żelbetowa kanałowa 4,5kN/m2, S-380x119 - 450 | szt | 338.9
Słupek żelbetowy ogrodzeniowy o wym. 10x10x200 cm | szt | 28.39
Płyta dachowa korytkowa zamknięta żelbetowa DKZ/270/60 o wymiarach 269x59x10 cm | szt | 72.08
Pustak stropowy "TERIVA-II i III" 37x24x30.0·cm | szt | 5.01
Okno z PVC typu VEKA, z okuciami obwiedniowymi, białe typ O14/O15VE - 86,5x113,5 cm | szt | 402
Przewody izolowane Al niepalne AALXSn 1 x 120 mm2 | m | 25.67
Wycieraczka do obuwia | kg | 7.01
Płyta z wełny mineralnej do izolacji ścian zewnętrznych ocieplanych metodą lekką suchą z okładziną elewacyjną z paneli, o grubości: 180 mm | m2 | 58.8
Bale iglaste obrzynane nasycone klasa III, grubości 50-64·mm | m3 | 865.35
Drzwi stalowe rozwierane przeciwpożarowe | m2 | 9.29
Słup oświetleniowy stalowy ocynkowany parkowy S-50C | szt | 624.1
Śruby fundamentowe z końcem zawiniętym, z nakrętkami M12x160·mm | kg | 11.16
Fundament słupów żelbetowych F 160 dla słupów S-100, S-120 | szt | 324.08
Czyszczak kamionkowy kanalizacyjny kwasoodporny kielichowy, Fi·50·mm gatunek I | szt | 35.2
Bateria wannowa stojąca z natryskiem przesuwnym, mosiężna, chromowana fi 15 mm | szt | 170.14
Deski dębowe obrzynane grubości 32-45 mm, klasy III | m3 | 1788.1
Przewód współosiowy (koncentryczny) YWDXpek-75-1,13/4,8 | m | 2.93
Łuk stalowy gładki czarny R=3Dn/180° 50 | szt | 52.76
Kabel YKXS-0,6/1 kV 5 x 120 mm2 | m | 812.65
Kołnierz okrągły, z szyjką, do przyspawania, Pnom 2,5 i 4,0 MPa fi 20 mm | szt | 15.88
Cegła budowlana pełna 25x12x6.5·cm klasa 150 | szt | 1.05
Kabel energetyczny YHKXs 1x50/16 mm2 ; 6/10 kV | m | 105.43
Cement portlandzki biały | t | 1026.36
Emalia chlorokauczukowa, chemoodporne biała | dm3 | 16.88
Szafa telefoniczna kablowa z tworzywa sztucznego SKp-800 A | szt | 1225.83
Trójnik miedziany gładki równoprzelotowy fi 64 mm | szt | 467.38
Lampa rtęciowa wysokoprężna dławikowa HPL-N 125 W E-27 | szt | 10.53
Pokrywa nadstudzienna żelbetowa fi 186 cm | szt | 349.46
Wyłącznik instalacyjny nadmiarowoprądowy 400 V, S 314 B-63 | szt | 435.34
Drzwi Al wewnętrzne przymykowe 2-skrzydłowe półpełne | m2 | 1003.74
Wyłączniki kompaktowe 500-600 V typu D 250 3P3D 250 FAV | szt | 1332.44
Folia polietylenowa izolacyjna, grub. 0,3 mm | m2 | 1.86
Czyszczak kamionkowy kanalizacyjny kielichowy Fi·150·mm | szt | 52.95
Otulina z wełny szklanej z folią aluminiową o grubości 50 - 80 mm i średnicy wewnętrznej 114 mm, grub. 60 mm | m | 63.63
Krawędziaki dębowe klasy I | m3 | 2132.1
Lampa rtęciowa wysokoprężna dławikowa LRF 250 W | szt | 14.76
Korytko elektroinstalacyjne do kabli i przewodów KPR 100H42 | m | 6.33
Drzwi Al balkonowe z przegodą termiczną 1-skrzydłowe oszklone | m2 | 1018.13
Okna i drzwi balkonowe z drewna sosnowego dla budownictwa mieszkaniowego, jednoramowe, lazur - kolor, zestaw szybowy niskoemisyjny typ O20 , O21 - 178x115,5 cm (1,70 m2) | szt | 1307.09
Rura preizolowana systemu ABB standardowa, bez alarmu 26.9/90·mm | m | 43.35
Płyta stropowa żelbetowa z kanałami o przekroju kołowym fi 17,8 cm, dla obciążenia zewnętrznego 10 kN/m2, dla budownictwa ogólnego, mieszkaniowego i przemysłowego - 500x89 - 1000 | szt | 420.2
Taśma Bishop nr W963, w rolce 19mm x 9,1m | szt | 17.34
Kit szklarski pokostowy | kg | 2.77
Kabel telekomunikacyjny XzTKMXwFtlx 100x4x0,5 mm | m | 106.69
Płyta gipsowa ścienna Pro-Monta 66.7x50x8·cm wodoodporna | szt | 16.13
Środek impregnacyjno-grzybobójczy - rozpuszczalnikowy "Drewnochron", kolorowy | dm3 | 11.57
Zacisk montażowy ZM-25·mm2 | szt | 2.67
Kratka wentylacyjna do przewodów blaszanych prostokątna, typ A/V z przepustnicą i kierownicami pionowymi o obwodzie do 800 mm | szt | 121.99
Rura PE-HD 1,0 MPa fi 250/20,5mm | m | 227.68
Gniazdo komputerowe RJ45 8-biegunowe do mocowania w listwach | szt | 54.2
Kabel telekomunikacyjny XzTKMXw 100x4x0,4 mm | m | 64.56
Trójnik 90 st. równoprzelotowy bosy z PE fi 50 mm | szt | 39.18
Rura z polipropylenu PP-R, Pnom 2,0 MPa fi 32/5,4 mm | m | 8.84
Zawór regulacyjny pływakowe kołnierzowe fi 40 mm proste | szt | 1257
Otulina z wełny szklanej o grubości 20-40 mm i średnicy wewnętrznej 89 mm, grub. 30 mm | m | 20.37
Rura z polipropylenu PP-R Pnom 2,0 MPa z aluminiowym płaszczem stabilizacyjnym fi 90/15,0 mm | m | 155.13
Pojemnościowy podgrzewacz wody (terms) bez baterii o pojemności 60 l (dm3) | szt | 544.48
Kabel bezhalogenkowy sygnalizacyjny o odp. ogniowej 90 min HTKSH PH90 1x2x1,0 | m | 9.94
Przełącznica światłowodowa panelowa PS - 19/48/E2000-SC | kpl. | 401.07
Końcówka B311- 16/6,5 do lutowania (z miedzi pocynowana) - 120 mm2 | szt | 11.02
Wkładka bezpiecznikowa przemysłowa szybka WT-00/F 6-160A 500V | szt | 17.14
Pustak ceramiczny ścienny szczelinowy typu MAX/220-18,8x28,8x22 cm, kl. 10 | szt | 2.82
Wyłącznik p/porażeniowy, tablicowy P 302 63A/30mA | szt | 159.44
Wodomierz do wody zimnej śrubowy fi 65 mm | szt | 714.62
Konstrukcja stalowa szkieletu i dachu | kg | 7.55
Otulina z wełny mineralnej Gulfiber bez osłony, Fi·108/40 | m | 29.61
Blachy stalowe ocynkowane - trapezowe | kg | 4.4
Podpora kanału wentylacyjnego typ C, dla przewodów typ B/I o średnicy ponad 400 do 600 mm | szt | 18.87
Śruby stalowe średniodokładne, z nakrętkami i podkładkami M - 12, M - 14 | kg | 6.26
Emalia poliwinylowa chemoodporna biała | dm3 | 17.86
Pokrywa izolacyjna gniazd bezpiecznikowych EZN, EZV 63/3 | szt | 6.28
Wodomierz śrubowy Fi·80·mm | szt | 743.29
Żarówka sygnalizacyjna z trzonkiem E-5,5 6-12V | szt | 2.95
Kolanko PP-R, 90° Fi·50·mm | szt | 7.59
Kratka wentylacyjna blaszana bez żaluzji lakierowana 14x14·cm | szt | 13.7
Wskaźnik obecności faz NEF 22-WF | szt | 48.55
Nakrętki stalowa zgrubne sześciokątne M-5 | kg | 9.7
Emalia chlorokauczukowa ogólnego stosowania biała | dm3 | 17.29
Kabel YKY 0,6/1kV 3x70·mm2 SM | km | 291.48
Kabel energetyczny YKY-0,6/1kV, 5x35 mm2 | m | 222.38
Trójnik miedziany gładki równoprzelotowy fi 12 mm | szt | 3.61
Płyta gipsowo-kartonowa, NIDA Ogień Plus grubości 12,5 mm | m2 | 10.46
Czujka ruchu PIR dualna IRM 120C | szt | 186.38
Przewód Fe-Al wielodrutowy goły AFl-1,7 50 mm2 | m | 19.35
Przewód sygnalizacyjny bezhalogenowy HDGs-300/500V 4x1 mm2 | m | 13.66
Korek kanalizacyjny do rur z PVC fi 50 mm | szt | 4.43
Beton zwykły z kruszywa naturalnego (B-7,5) | m3 | 167.55
Oprawa do świetlówek przemysłowa OPK-120(1xTLD18/20W) IP-54 | szt | 65.36
Zlewozmywak blaszany emaliowany jednokomorowy 400 x 340 x 185 mm gat. I, typ B-4 | szt | 107.52
Uszczelka gumowa płaska do połączeń kołnierzowych, Fi 50·mm | szt | 2.12
Trójniki 90 st. z gwintem wewnętrznym (GW) z mosiądzu fi 40 x 1" x 40 mm | szt | 99.32
Rozdzielnica tablicowa stalowa do rozdziału i pomiaru energii RBP-23 | szt | 318.3
Trójnik kołnierzowy T z żeliwa sferoidalnego fi 500x500 mm | szt | 6605
Podstawa bezpiecznikowa napowietrzna PBWMNIII 36/20 | szt | 664.64
Gniazdo wtyczkowe bryzgoodporne IP 44 415V 32A tablicowe 3P+Z n.f. 2643-620 | szt | 15.44
Okno z PVC typu VEKA, z okuciami obwiedniowymi, białe typ O10/O11VE - 56,5x113,5 cm | szt | 343.44
Rura stalowa bez szwu ocynkowana, 21,3/2,6 mm | m | 12.72
Słup trakcyjno-oświetleniowy ST-85/1,5 | szt | 5428.21
Spoiwo cynowo-ołowiane LC 40 | kg | 29.22
Emalia ftalowa modyfikowana ogólnego stosowania biała | dm3 | 15.69
Znak drogowy pionowy z blachy ocynkowanej, znak D 600/900 (prostokątny 60x90cm) folia nieodblaskowa | szt | 101.96
Zawór grzejnikowy termostatyczny typ MERA-PNEFAL, Fi·20 mm | szt | 68.04
Przewód YDYp-450/750V 2x4 mm2 | m | 6.27
Deski iglaste obrzynane wymiarowe klasa I, grubości 19-25·mm | m3 | 1114.6
Kolano dwukołnierzowe 90 st. Q z żeliwa sferoidalnego fi 200 mm ze stopką | szt | 996.64
Trójnik równoprzelotowy elektrooporowy z PE fi 25 mm | szt | 44.11
Wpust kamionkowy kwasoodporny 50 mm gatunek I | szt | 203.89
Płyta stropowa żelbetowa z kanałami o przekroju kołowym fi 17,8 cm, dla obciążenia zewnętrznego 4,5 kN/m2, dla budownictwa ogólnego, mieszkaniowego i przemysłowego - 350x119 - 450 | szt | 299.56
Korek z żeliwa ciągliwego, ocynkowany fi 20 mm | szt | 1.64
Wyłączniki kompaktowe 500-600 V typu DPX 630(-H) 4P 400A | szt | 6755.73
Kabel YKSYekwtY 0,6/1kV 10x2,5·mm2 | km | 52.14
Przewód NYM-J/O/YDY-450/750V 3x6 mm2 | m | 13.7
Wyłącznik instalacyjny nadmiarowoprądowy 400 V, S 314 C-6 | szt | 321.14
Taśma izolacyjna "DENSO" plastyczna | m2 | 4.71
Papa asfaltowa zgrzewalna z dodatkiem SBS podkładowa na włókninie poliestrowej | m2 | 14.32
Kształtki wentylacyjne winidurowe typ F kołowe Fi·do 100·mm | m2 | 211
Trójnik kamionkowy kwasoodporny 50x50 mm gatunek I | szt | 24.91
Uszczelka gumowa pierścieniowa do rur kanalizacyjnych PVC, 160mm | szt | 2.62
Uchwyt do rur PVC fi 50 mm | szt | 3.1
Pigtail MM E2000 1 m | szt | 44.4
Progi drzwiowe z drewna iglastego 16x70·cm | m | 8.8
Szkło płaskie walcowane - zbrojone bezbarwne grubości 6 mm, gat. I | m2 | 33.66
Spoiwo cynowo-ołowiane LC 60 z topnikiem TLR-157 | kg | 45.66
Wkładka bezpiecznikowa przemysłowa szybka WT-1/F 80-200A | szt | 19.13
Okno drewniane dla budownictwa mieszkaniowego, jednoramowe, zestaw szybowy niskoemisyjny, malowane ostatecznie na biało (o wym. zewn. i pow. w świetle ościeżnicy) typ O10 , 011 - 58x115,5 cm (0,46 m2) | szt | 495.44
Złącza oświetlenia zewnętrznego słupowe IZK 2-bezpiecznikowe | szt | 67.48
Kolana PE do zgrzewania elektrooporowego 1,0·MPa 90° (woda) 25 mm | szt | 40.54
Hak wieszakowy SOT 21.216 | szt | 16.97
Przewód YDYp-450/750V 3x1 mm2 | m | 3.22
Grot stalowy do uziomów Galmar 17,2 mm | szt | 6.18
Łaty i listwy dębowe długości powyżej 2,0 m, klasy II | m3 | 2440.5
Kształtki bose z PE SDR 11 do wody - zaślepki fi 160 mm | szt | 157.1
Wysięgnik rurowy do lamp, jednoramienny 2,0 m, do słupów S-100 | szt | 223.31
Uchwyty do rur PVC 75·mm | szt | 3.44
Listwa wykończeniowa z PVC do układania płytek ceramicznych rozmiar 7-8 mm | m | 2.45
Grzejnik stalowy rurowy gładki poziomy GS-4/0.5·m, Fi·65 mm | szt | 161.95
Kabel sterowniczy ekranowany LIYY-P 5x2x1,0 mm2 | m | 18.47
Kształtownik stalowy zamknięty, kwadratowy, gięty na zimno 50x50x1,5 - 65x65x4,0 mm | kg | 3.15
Pigtail MM SC 1 m | szt | 13.25
Gniazdo wtyczkowe n/t izolacyjne 3-biegunowe, wodoodporne IP 67 415V 32 A, stałe 3P+N+Z z wyłącznikiem i blokadą | szt | 84.73
Otulina z wełny szklanej, grubość 30·mm, z osłoną Al, Fi·168 mm | m | 53.92
Płyta dachowa żelbetowa korytkowa otwarta DK-180/60 o wymiarach 179x59x10 cm | szt | 57.6
Farba chlorokauczukowa do gruntowania chemoodporna czerwona | dm3 | 15.17
Kołek polipropylenowy do mocowania płyt styropianowych 121-160 mm | szt | 0.3
Papa asfaltowa na tekturze izolacyjna I/333 | m2 | 2.3
Krąg betonowy o wysokości 500·mm, Fi·1000·mm | m | 127.51
Świetlówka MASTER PL-Electronic Polar 23 W E-27 | szt | 33.72
Klej kauczukowy "Butapren" L-40, M40 | kg | 10.54
Trójnik żeliwny kołnierzowy ciśnieniowy T fi 150 mm | szt | 394.08
Kabel XHAKXs-20kV 1x120/50mm2 | m | 89.98
Podpora kanału wentylacyjnego typ A, dla przewodów typu A/I o obwodzie ponad 1000 do 1800 mm | szt | 18.63
Emalia chemoutwardzalna do drewna brązowa | dm3 | 13.81
Ciśnieniowe naczynie wyrównawcze REFLEX, typ N, 0,6 MPa - NG 35 | szt | 189.98
Płyta stropowa żelbetowa z kanałami o przekroju kołowym fi 17,8 cm, dla obciążenia zewnętrznego 10 kN/m2, dla budownictwa ogólnego, mieszkaniowego i przemysłowego - 590x149 - 1000 | szt | 737.34
Płyta z wełny mineralnej do izolacji fundamentów, ścian piwnic i podłóg pod wylewkę betonową, o grubości: 60 mm | m2 | 38.55
Przewód z żyłami Cu YTLY 3 żyłowy | m | 1.28
Złączka miedziana redukcyjna fi 42x35 mm | szt | 44.49
Wspornik do rur Fi·100-150 mm | szt | 6.49
Rozdzielnica naścienna IP-20/42 RN-3x12 S, trzyrzędowe z drzwiczkami stalowymi | szt | 178.76
Lampa rtęciowa wysokoprężna dławikowa HPL-N 80 W E-27 | szt | 10.96
Kabel YKSYekwtY 0,6/1kV 7x2,5·mm2 | km | 42.37
Złączka prosta do grzejników, mosiężna fi 25 mm | szt | 16.83
Uszczelki gumowe do przewodów wentylacyjnych prostokątne, obwód 6400mm | szt | 10.98
Oprawa do żarówek wnętrzowa, zamknięta, przeciwwybuchowa OMP-125 SZARA | szt | 714.02
Oprawa compaktowa typu "downlight" 3x18W | szt | 322.25
Rura z polietylenu PEHD typ 100, SDR 11, do gazu fi 90/8,2 mm | m | 28.58
Śruby stalowe zgrubne M8x30 z nakrętkami i podkładkami | szt | 6.04
Wodomierz skrzydełkowy JSw 40 mm | szt | 389.98
Rura z polipropylenu PP-R Pnom 2,0 MPa z aluminiowym płaszczem stabilizacyjnym fi 50/8,4 mm | m | 38.25
Otulina z wełny szklanej, grubość 50·mm, Fi·70·mm | m | 33.89
Rozjazd torów z szyn typu S49 odmiany spawanej i łubkowanej wolno leżący Rz S49-190-1:9 ss | kpl. | 69700
Przewód TDY 1x1x0,8 mm | m | 0.29
Kształtownik stalowy rusztu pod płyty gipsowo-kartonowe - profil sufitowy główny "60 CD" | m | 3
Szyna nośna rozdzielnicy TH-35-7,5 | szt | 10.33
Zlewozmywak z tworzywa sztucznego 2-komorowy z płytą ociekową | szt | 465.32
Pustak ścienny systemu POROTHERM typu 44 R (narożnikowy uzupełniający) o wymiarach 44,0x18,7x23,8 cm, kl. 10 | szt | 6.1
Mufa elektrooporowa z PE fi 110 mm | szt | 67.52
Zaślepka elektrooporowa z PE fi 90 mm | szt | 132.64
Klipsy montażowe Thermaclips | szt | 0.08
Uchwyt pętlicowy śrubowy UP 95-120 | szt | 6.84
Łuk gładki z rury stalowej bez szwu na ciśnienie 2,5 MPa, R=2-4 D fi 100 mm | szt | 170.27
Nawiertka wodociągowa do rur żeliwnych NN 200 mm/1" | szt | 210.42
Otulina z wełny szklanej, grubość 30·mm, Fi·168 mm | m | 34.58
Kształtka wentylacyjna z płyt polipropylenowych, typ E o obwodzie ponad 2400 do 4000 mm | m2 | 274.63
Znak drogowy pionowy z blachy ocynkowanej, foliowany folią odblaskową, znak D 600/750 (prostokątny 60x75 cm) folia I gen. | szt | 113.31
Kształtki czarne wentylacyjne typ B/II kołowe Fi·400-800·mm | m2 | 185.46
Gniazdo wtyczkowe izolacyjne p/t 2P+Z 10A/16A, 250 V PT-130L IP20 standard wyższy | szt | 10.12
Kratka wentylacyjna stalowa A/IV obwód do 800 mm | szt | 80.04
Śruby stalowe średniodokładne, z nakrętkami i podkładkami M - 16 | kg | 6.18
Grzejnik stalowy rurowy gładki poziomy GS-3/2.5·m, Fi·65 mm | szt | 266.45
Zawór zwrotny grzybkowy, kołnierzowy, żeliwny - 1,6 MPa, Nr kat. 287 fi 32 mm | szt | 151.29
Pasta antykorozyjna przewodząca do uziomów Galmar | szt | 57.79
Kabel energetyczny YAKXs 4x240 mm2 0,6/1 kV | m | 135.31
Wyłącznik p/porażeniowy, tablicowy P 304 25A/30mA | szt | 156.98
Gniazdo RTV normalne wt pojedyncze | szt | 24.01
Czyszczak kamionkowy kwasoodporny kielichowy fi 150 mm | szt | 54.6
Zawór przelotowy, prosty, mosiężny do wody gorącej i pary fi 40 mm | szt | 26.77
Złączka do instalacji odgromowej odgałęźna "krzyżowa" płaskownik-drut czterośrubowa | szt | 5.21
Trójnik PVC kanalizacji wewnętrznej 45°, 75x75·mm | szt | 10.21
Rura drenarska karbowana z PVC z otworami 1,5 x 5,0 mm fi 126/113 mm, z filtrem z włókna syntetycznego | m | 16.93
Płytka gresowa nieszkliwiona, satynowana o wym. 30x60 cm | m2 | 81.74
Przewód YDY 450/750V 4x1,5·mm2 | m | 4.57
Bloczek betonowy o wym. 38x25x14 cm | szt | 3.7
Przewód YDY 450/750V 2x2,5·mm2 | m | 3.87
Zawór bezpieczeństwa pełnoskokowy, ciężarkowy, kołnierzowy, staliwny, na ciśn. 4,0 MPa nr kat. Si 5702 fi 125 mm | szt | 11205.27
Kabel energetyczny YAKY-1kV 3x150 mm2 | m | 61.45
Uchwyt stalowy do rurociągów stalowych typ A, odmiana I, Fi·15mm | szt | 2.51
Pokrywa nadstudzienna żelbetowa Fi·1000/600·mm | szt | 119.88
Rura betonowa kielichowa WIPRO fi 300 mm | m | 65.16
Bale iglaste obrzynane klasa II, grubości 50·mm | m3 | 802.83
Rura z PVC kielichowa do kanalizacji zewnętrznej fi 500/14,6 mm | m | 417.23
Przewód H07V-U/DY-450/750V 10 mm2 | m | 6.79
Kolano miedziane 90 stopni LW x LW fi 18 mm | szt | 2.41
Kabel energetyczny YKY-0,6/1kV, 4x70 mm2 | m | 329.12
Wyłącznik prądu przemiennego bez obudowy M 633, (16-25 A) | szt | 292.82
Kamera CCTV czarno-biała hermetyczna | szt | 238.24
Bruk klinkierowy 200x100x45 mm, czerwony | szt | 1.7
Olej opałowy | kg | 2.87
Izolator stacyjny przepustowy w.n. wnętrzowy Sp4/20/400 | szt | 1140.02
Płytka szamotowa ogólnego stosowania o wym. 240x115x32 lub 230x114x32 mm | szt | 1.9
Nasada rurowa żeliwne kołnierzowa fi 100/50 mm | szt | 114.69
Zawór umywalkowy prosty lub skośny mosiężny, chromowany fi 15 mm | szt | 23.81
Łącznik kątowy do listew elektroinstalacyjnych LK 2017 | szt | 1.33
Regulator zmiennego przepływu powietrza prostokątny o wymiarach 500x200 mm | szt | 1243.55
Płyta pilśniowa porowata zwykła grubości 12.5·mm | m2 | 5.98
Zawór zaporowy z nasadą kozłową, kołnierzowy, staliwny - 4 MPa, Nr kat. 218 fi 20 mm | szt | 259.23
Zawór wodny przelotowy kulowy mosiężny gwintowany Fi·100·mm | szt | 314.86
Otulina poliuretanowa, grubość 30·mm, Dn·15mm | m | 14.03
Kabel bezhalogenkowy sygnalizacyjny o odp. ogniowej 90 min HTKSH ekw PH90 1x2x1,4 | m | 15.25
Drzwi balkonowe z PVC profil pięcio- lub sześciokomorowy, zestaw szybowy o współczynniku U< 1,1, kolor biały typ OB5/OB6 - 86,5x219,5 cm | szt | 746.48
Rura z PVC kielichowa do kanalizacji zewnętrznej fi 315/9,2 mm | m | 156.16
Rura osłonowa PE-HD dla kabli optotelekomunikacyjnych fi 50x4,6 mm | m | 5.66
Emalia poliwinylowa ogólnego stosowania biała | dm3 | 15.4
Wkładka bezpiecznikowa topikowa Bi-Wts 660V, 10A | szt | 1.29
Czyszczak kamionkowy kwasoodporny kielichowy fi 200 mm | szt | 67.97
Rynna dachowa z polichlorku winylu o średnicy 125 mm, "Wavin" | m | 11.33
Łuk kamionkowy kanalizacyjny 150 mm gatunek I | szt | 60.46
Płyta dachowa żelbetowa korytkowa zamknięta DKZ/240/30 | szt | 58.41
Rura spustowa z blachy cynkowo-tytanowej, o średnicy fi 100 mm | m | 33.04
Znak drogowy pionowy z blachy ocynkowanej, foliowany folią odblaskową, znak A 1050 (trójkątny o boku 105 cm) folia II, III gen. | szt | 194.25
Oprawa do lamp rtęciowych uliczna mocowana na wysięgniku OUR-400 | szt | 535.06
Odgałęźnik metalowy 5 torowy 400V n/t IP-55 5x4 mm2 - gwint P-13,5 lub P-16 | szt | 37.16
Przewód grzejny 20W/m, 250V 1-żyłowy moc 240-275W | kpl. | 109.31
Kabel energetyczny XHAKXs-20kV 1x70/25 mm2 | m | 68.29
Rura elektroinstalacyjna PVC karbowana RVKLn 36·mm | m | 1.49
Kryza dławiąca kołnierzowa ze stali nierdzewnej fi 125 mm | szt | 50.2
Kabel sygnalizacyjny YKSY-0,6/1kV, 14x1 mm2 | m | 21.71
Otulina poliuretanowa, grubość 40·mm, Dn·80mm | m | 33.34
Lampa fluorescencyjna (świetlówka) F 28 W | szt | 15.84
Izolator stacyjny przepustowy w.n. wnętrzowy, sworzniowy, ceramiczny Sp 8/20/630 | szt | 1296.17
Żarówka halogenowa 35 W, 12V | szt | 5.35
Płytki kamionkowe kwasoodporne 24.5x12.0x3.0cm gatunek I | m2 | 65.15
Trójniki 90 st. z gwintem wewnętrznym (GW) z mosiądzu fi 50 x 1 1/4" x 50 mm | szt | 132.48
Drzwi wejściowe wewnętrzne płytowe (płycinowe) fabrycznie wykończone, o szerokości skrzydła "80", "90" z zabezpieczeniem antywłamaniowym | szt | 1154.9
Kształtka wentylacyjna, prostokątna typ A/I z blachy stalowej ocynkowanej o obwodzie ponad 600 do 1000 mm | m2 | 102.38
Przewód elastyczny aluminiowy (-20 do +140 st.C) izolowany wełną mineralną z folią aluminiową gr. 25 mm o śr. 80 mm | m | 15.25
Złączka do osłon rurowych PEH kabli, M110 | szt | 8.91
Uchwyty stalowe do mocowania rur stalowych fi 13,5 - 36 mm | szt | 3.22
Otulina poliuretanowa, grubość 30·mm, Dn·40mm | m | 22.35
Przewód AsXSn 0,6/1kV RMC 2x16·mm2 | m | 8.63
Kolano kanalizacyjne kielichowe z polipropylenu fi 110 mm/45 st. | szt | 6.72
Przewód YDYp 450/750V 4x2,5·mm2 | m | 7.75
Rura z polietylenu PEHD typ 100, SDR 11, do gazu fi 32/3,0 mm | m | 4.12
Przewód kabelkowy CuYLY-450/750V 3x10 mm2 | m | 35.3
Farba emulsyjna nawierzchniowa do wymalowań zewnętrznych - czerwona | dm3 | 12.28
Denko rynnowe PVC Fi·125·mm "Wavin" zewnętrzne | szt | 10.24
Belka stropowa ceramiczna typu CERAM długości od 6,30 do 6,60 m | m | 26.2
Kolanko PP-R ze złączką gwintowaną wewnętrznie Fi·32mm/3/4" | szt | 12.36
Obudowa naścienna blaszana głębokości 250 mm z drzwiczkami ON 1000x800 mm | szt | 318.64
Przeciwnakrętka z żeliwa ciągliwego ocynkowana P4, Fi·32·mm | szt | 3.45
Przewód AsXSn 0,6/1kV RMC 4x35+25·mm2 | m | 27.64
Lampa rtęciowa LRF 700W | szt | 39.06
Oprawa oświetleniowa wewnętrzna zamknięta DUSTRA 420PM IP-65/IP-20, 445SM IP-65/IP-54, 480RM IP-65/IP-54 lub 570PM 250W | szt | 501.9
Rura osłonowa z PVC-U fi 110x2,5 mm | m | 6.91
Przeciwnakrętka z żeliwa ciągliwego, ocynkowana fi 65 mm | szt | 19.18
Kabel energetyczny YAKY-3,6/6kV,3x50 mm2 SM/18 | m | 52.33
Przewód NHXMH-450/750 V 4x4 mm2 | m | 16.05
Przewód (prostka) wentylacyjny kołowy, typ B/II z blachy stalowej czarnej o średnicy ponad 280 do 400 mm | m2 | 142.56
Pustak ceramiczny ścienny szczelinowy typu U/220 - 25,0x18,8x22,0 cm, kl. 10 | szt | 3.09
Osadnik deszczowy bezsyfonowy, żeliwny z rusztem fi 150 mm | szt | 114.29
Rura stalowa ze szwem gwintowana ocynkowana, (Dn·15) 21,3/2,6 średnia | m | 7.79
Łuk stalowy gładki czarny R=3Dn/90° Fi·150 mm | szt | 232.58
Kształtki czarne wentylacyjne typ B/II kołowe Fi·do 90·mm | m2 | 235.12
Kabel YKY 0,6/1kV 4x120·mm2 SM | m | 586.96
Rozdzielacz do centralnego ogrzewania 5 obwodowy - "rura w rurze" | kpl. | 155.4
Przewód YSLY-300/500V 12x1 mm2 | m | 8.91
Kabel sygnalizacyjny YKSY-0,6/1kV, 75x1 mm2 | m | 98.39
Rura kamionkowa kwasoodporna kielichowa 80x500 | m | 37.09
Kabel YHAKXs-30kV 1x150/50mm2 | m | 102.58
Denko rynnowe PVC Fi·150·mm "Gamrat" | szt | 7.98
Otulina z syntetycznego kauczuku (Armaflex AC) fi 15 mm, grub. 13 mm | m | 4.96
Oprawa do lamp sodowych wnętrzowa otwarta OPS-250, pyło- i bryzgoodporna | szt | 451.86
Płyta z wełny mineralnej do izolacji ścian zewnętrznych wentylowanych z okładziną elewacyjną ze szkła, blachy lub kamienia, o grubości: 120 mm | m2 | 46.62
Okno z PVC typu VEKA, z okuciami obwiedniowymi, białe typ O48a/O49aVE - 116,5x163,5 cm | szt | 803.67
Płyta gipsowo-kartonowa grubości 9.5·mm | m2 | 6.63
Uchwyt dystansowy systemu 4-przewodowego, do przewodów wiązkowych SO 70.17 | szt | 6.37
Wyłącznik silnikowy samoczynny M 633 0.1-16A bez obudowy | szt | 257.91
Płyta styropianowa laminowana 2-stronnie papą asfaltową odmiana 15/100 | m2 | 31.99
Rura spalinowa z blachy stalowej ocynkowana Fi·131 mm | m | 25.78
Gwoździe samoprzylepne z blaszkami śr. 25mm | szt | 0.47
Rozcieńczalnik do wyrobów lakierowych poliwinylowych | dm3 | 7.52
Pasta podłogowa bezbarwna | kg | 7.31
Stycznik powietrzny 160-400 A, SA 200 (250V;380V) 400A | szt | 1397.34
Kołnierz stalowy, okrągły, z szyjką, do przyspawania, na ciśnienie 1,6 MPa fi 150 mm | szt | 102.41
Kurek gazowy przelotowy, mosiężny fi 25 mm | szt | 24.81
Grzejnik z blachy stalowej, lakierowany z korkiem, odpowietrznikiem, kołkami, wieszakami bez zaworu i głowicy termostatycznej, dwupłytowy wysokości 600 mm i długości 1600 mm | kpl. | 792.53
Kabel energetyczny YKY-0,6/1kV, 5x4 mm2 | m | 32.76
Przewód NYM-J/O/YDY-450/750V 4x2,5 mm2 | m | 6.73
Kolano żeliwne dwukołnierzowe Q fi 80 mm | szt | 95.64
Otulina z wełny mineralnej Gulfiber bez osłony, Fi·60/50 | m | 31.76
Kabel telekomunikacyjny XzTKMXpw 15x4x0,6 mm | m | 20.34
Zaślepka do rur drenarskich fi 200 mm | szt | 19.77
Pasta do pielęgnacji podłóg bezbarwna | kg | 7.31
Kabel YKY 0,6/1kV 1x25·mm2 RM | m | 33.14
Farba emulsyjna akrylowa nawierzchniowa do wymalowań zewnętrznych biała | dm3 | 9.59
Wkręt stalowy samowiercący z łbem stożkowym lub kulistym o średnicy: 2,9 mm | kg | 18.14
Kolanko PP-R ze złączką gwintowaną wewnętrznie Fi·32mm/1" | szt | 23.19
Podkładki stalowe zgrubne M10 | kg | 6.15
Bloczek ścienny z betonu komórkowego - systemu YTONG 60x20x36,5 cm kl. PP4/0.6S+GT z uchwytem, profilowany na pióro i wpust | m2 | 122.3
Blacha z ołowiu o grubości 1,0 - 2,0 mm | kg | 14.44
Rura spalinowa z blachy aluminiowej Fi·131·mm L=3,0·m biała | szt | 46.44
Rama do studni kablowych telekomunikacyjnych RLpj - rama lekka pojedyncza 500 x 500, samodzielna (SK-1) | szt | 71.46
Kabel energetyczny YHAKXs-10kV 1x120/50 mm2 | m | 78.24
Bateria bidetowa z natryskiem i syfonem M1426 Fi·15 | szt | 171.03
Listwa elektroinstalacyjna naścienna odcinek prosty MS 2012 (20x12 mm) | m | 2.31
Zawór mosiężny przelotowy fi 25 mm | szt | 25.02
Płyty stropowe prefabrykowane z betonu komórkowego - YTONG | m3 | 1047.15
Rozdzielnica typu RS STSa 5-obwodowa z układem pomiaru centralnego i z oświetleniem | kpl. | 5012.14
Drut stalowy okrągły miękki Fi·0.5·mm | kg | 4.93
Słupki z rur stalowych Fi·33.7·mm | kg | 8.97
Kostka granitowa szara 8/11 | t | 302.85
Kolano 90 stop. elektrooporowe z PE fi 125 mm | szt | 255.22
Taśma dla drogownictwa odblaskowa 3M STAMARK do oznakowania poziomego tymczasowego | m2 | 94.13
Oprawa do żarówek wnętrzowa strugoodporna OK-4 | szt | 124.24
Kolana PE do zgrzewania elektrooporowego 1,0·MPa 90° (woda) 180 mm | szt | 655.34
Studnia kablowa, żelbetowa dla telekomunikacji SK-6 - studnia przelotowa dla kanalizacji do 6 otworów kompletna (typ warszawski) | kpl. | 1044.38
Grzejnik stalowy rurowy gładki poziomy GS-4/5.0·m, Fi·65 mm | szt | 602.9
Siatki ogrodzeniowa ocynkowana powlekana tworzywem Fi·2mm | m2 | 8.14
Nadproża POROTHERM 11,5, belka długości 275·cm | szt | 30.23
Przelew do wanny z tworzywa sztucznego fi 25 mm | szt | 10.54
Rura drenarska karbowana z PVC z otworami 1,5 x 5,0 mm fi 200/180 mm,z filtrem z włókna kokosowego | m | 63.91
Masa podłogowa epoksydowa "Epidian 561" | kg | 22.21
Rura drenarska karbowana z PVC z otworami 1,5 x 5,0 mm, fi 100/91 mm | m | 5.55
Zestaw montażowy osłon termokurczliwych z wkładką laminowaną XAGA 500-100/25-400-PO | kpl. | 171.44
Bale iglaste obrzynane nasycone klasa II, grubości 50·mm | m3 | 918.14
Złącze ocynkowane kontrolne płaskownik-drut czterośrubowe | szt | 6.21
Klej winylowo - emulsyjny do parkietu "Pronilent N" | kg | 7.07
Gwoździe do płyt gipsowych ocynkowane | kg | 8.14
Wspornik ścienny, profil - L CSN 100 GS | szt | 10.39
Zawór zwrotny jednoklapowy żeliwny prosty kołnierzowy, 1.6·MPa, nr kat.302, Fi·50 mm | szt | 266.69
Kołnierz stalowy z szyjką do przyspawania 1.6·MPa, Fi·200·mm | szt | 163.24
Przepustnica 1-płaszczyznowa stalowa B kołowa, Fi·200-315mm | szt | 92.71
Płyta stropowa żelbetowa z kanałami o przekroju kołowym fi 17,8 cm, dla obciążenia zewnętrznego 4,5 kN/m2, dla budownictwa ogólnego, mieszkaniowego i przemysłowego - 560x149 - 450 | szt | 539.1
Konstrukcje wsporcze stalowe do rur, 5,1-20,0·kg | kg | 6.5
Zawór grzejnikowy termostatyczny mosiężny gwintowany typu MERA-PNEFAL z czujnikiem wbudowanym w głowicę zaworu, prosty lub kątowy z głowicą GZ-03 fi 20 mm | szt | 68.04
Przyłącze elastyczne do armatury toaletowej stojącej w oplocie stalowym o długości 300 mm | szt | 6.25
Oprawa do świetlówek przemysłowa OPK-140 (1xTLD36/40W) IP-54 | szt | 78.63
Okno drewniane dla budownictwa mieszkaniowego, jednoramowe, zestaw szybowy niskoemisyjny, malowane ostatecznie na biało (o wym. zewn. i pow. w świetle ościeżnicy) typ O1 - 58x55,5 cm (0,19 m2) | szt | 293.41
Krawędziaki dębowe klasy II | m3 | 2046
Łuk stalowy gładki czarny R=2Dn/45° 40·mm | szt | 52.76
Wapno hydratyzowane (suchogaszone) workowane - gat. I | t | 443.16
Oprawka porcelanowe do żarówki E 14 kryta, przykręcana 250V/2A | szt | 2.33
Tuleja kołnierzowa PE do zgrzewania doczołowego 1,0·MPa (woda) 63/50 mm | szt | 23.41
Kolano kamionkowe kanalizacyjne fi 300 mm | szt | 215.92
Zestaw montażowy ZRMZ 25 muf z rur termokurczliwych do kabli 4-żyłowych YAKY | kpl | 31.92
Podrynnik żeliwny fi 70 mm, dł. 1000 mm | szt | 93.47
Płyta styropianowa wg PN-EN 13163:2004 EPS 50-042 (dawniej PS-E FS 12) | m3 | 101.07
Drzwi balkonowe PVC 2-szybowe "Veka" 0B7/0B8VE | szt | 582.94
Obejma ogniochronna do zabezpieczenia rur palnych fi 63 mm | szt | 153.27
Przyłącze elastyczne z PVC M360 Fi·15·mm | szt | 6.29
Wkładka bezpiecznikowa WT-2/gG, WTN-2 400A | szt | 48.13
Kabel YKY 0,6/1kV 3x25·mm2 | m | 105.58
Kabel telekomunikacyjny stacyjny YnTKSYekw 1x2x0,8 | m | 2.01
Czyszczak /rewizja/ żeliwny kanalizacyjny (z pokrywą) fi 70 mm | szt | 51.1
Krąg żelbetowy "SIMPLEX", Fi·1000/600 mm | szt | 238.14
Przewód LGs-M-450/750V 35 mm2 | m | 24.21
Przekładka podszynowa z zamocowaniem sprężystym PKW60 | szt | 3.49
Belka stropowa żelbetowa typu TECHBUD długości 6,0 m | m | 25.23
Rura spustowa z blachy ocynkowanej Fi·120 mm | m | 14.28
Rura kamionkowa bezkielichowa SS, Fi·300 mm | m | 226.3
Grzejnik stalowy rurowy gładki poziomy GS-4/2.0·m, Fi·65 mm | szt | 303.55
Kolano ciśnieniowe 90 stopni z PVC gładkie do połączeń klejonych fi 25 mm | szt | 2.29
Drzwi wejściowe zewnętrzne, antywłamaniowe, z drewna sosnowego jedno- i dwudzielne, fabrycznie wykończone, oszklone, o szerokości skrzydła 80-100 cm | szt | 2922.98
Przewód sygnalizacyjny bezhalogenowy HDGs-300/500V 5x4 mm2 | m | 37.88
Wyrzutnie dachowe prostokątne typ A o obwodzie 1760-2520·mm | szt | 318.5
Kolana PE do zgrzewania elektrooporowego 1,0·MPa 45° (woda) 40 mm | szt | 49.94
Wysięgnik rurowy 1-ramienny 0.9 m S-60.80.95 | szt | 187.29
Projektor iluminacyjny RVP251 MHN-TD 150W | szt | 407.88
Pustak U/220-25.0x18.5x22.0cm klasa 100 | szt | 3.09
Kabel telekomunikacyjny stacyjny YTKSYekw 14x2x0,5c | m | 5.33
Tapeta papierowa tłoczona zwykla | m2 | 3.66
Łuk PVC ciśnieniowy kielichowy 45° 200 mm | szt | 210.1
Przewód Cu jednodrutowy H07V2-U/DYc-450/750V 6 mm2 | m | 4.56
Przewód OPd 450/750V 4x25·mm2 | m | 91.13
Złączka z PE, PN 16, do połączeń mechanicznych zaciskowych fi 25 mm / 1/2" Gw | szt | 3.75
Zawór kulowy czerpalny gwintowany, mosiężny fi 20 mm | szt | 15.71
Folia z PVC o grubości 0,3-0,4 mm | m2 | 2.41
Grzejnik stalowy rurowy ożebrowany GŻ-1/1.25 m | szt | 119.55
Przewód sygnalizacyjny bezhalogenowy HLGsekwf-300/500V 2x1 mm2 | m | 12.14
Śruby fundamentowe z końcem zawiniętym, z nakrętkami M10x160·mm | kg | 11.61
Konstrukcja wsporcza o masie do 100·kg | kg | 8.26
Obudowa blaszana naścienna ON 1000x800 z drzwiczkami | szt | 318.64
Wykładzina podłogowa PVC Winigam "Rekord" 1.4-1.8mm | m2 | 25.42
Odgałęzienie siodłowe elektrooporowe z PE fi 160/32 mm | szt | 256.78
Kabel XHAKXs-20kV 1x70/25mm2 | m | 68.29
Zawór spłukujący do pisuarów porcelanowych fi 15 mm uruchamiany przyciskiem | szt | 205.91
Drzwi aluminiowe zewnętrzne przymykowe, wypełnione dwuskrzydłowe - całe oszklone | m2 | 952.3
Kabel XOTKtd 14J | m | 5.19
Przewód samonośny Al NFA2X/AsXSn-0,6/1kV 2x25 mm2 RMC | m | 10.5
Uchwyt do rur z polipropylenu PP-R metalowy z wkładką gumową fi 75 mm | szt | 5.42
Kabel energetyczny XHAKXs-15kV 1x150/50 mm2 | m | 88.57
Oprawa użytkowo-awaryjna TCW060 2xTL-D36W HF EL2 | szt | 297.87
Trójnik kanalizacyjny z PP "Pragma" fi 400/315 mm | szt | 1182.58
Kabel energetyczny KnFty-3x240 mm2 , 6/10kV | m | 1287.46
Przepustnica kołnierzowa z żeliwa sferoidalnego do bezpośredniej zabudowy w ziemi, PN 10 fi 800 mm | szt | 38141.67
Oprawa do żarówek wnętrzowa, zamknięta, przeciwwybuchowa OWP-200 SZARA 0087006 | szt | 400.57
Drzwi aluminiowe wewnętrzne przymykowe, wypełnione jednoskrzydłowe - pełne | m2 | 973.96
Grzejnik rurowy gładki , poziomyz rury fi 65 mm typ GS-3, trzyrzędowy: długość grzejnika 0,5 m | szt | 131.45
Przewód OWY 300/500V 4x1,5·mm2 | m | 5.02
Wodomierz śrubowy Fi·150·mm | szt | 1395.94
Pustak ceramiczny stropowy POROTHERM typu 8/50 o wym. 39x25x8 cm | szt | 3.42
Tuleja kołnierzowa z PE 100, SDR 11 (bez luźnego kołnierza) fi 50 mm | szt | 20.68
Kołnierz stalowy z szyjką do przyspawania 2.5·MPa, Fi·150·mm | szt | 135.38
Optotelekomunikacyjny kabel tubowy samonośny, ósemkowy S-XOTKtsd, S-XOTKts, S-XOTKtsD 4J | m | 3.04
Kabel energetyczny YHAKXs-20kV 1x185/50 mm2 | m | 99.29
Uszczelki gumowe do przewodów wentylacyjnych prostokątne, obwód 2400mm | szt | 4.91
Króciec amortyzacyjny brezentowy do kanałów wentylacyjnych kołowych, o średnicy 1000 mm | szt | 225.21
Zawór bezpieczeństwa pełnoskokowy, ciężarkowy, kołnierzowy, staliwny, na ciśn. 4,0 MPa nr kat. Si 5702 fi 25 mm | szt | 1541.82
Bramy stalowe rozwierane z ościeżnicą pełne ocieplane | kg | 9.38
Skrzydło płytowe drzwi wewnątrzlokalowych w ramie z drewna iglastego, o szerokości w świetle ościeżnicy 60-90 cm, oklejone laminatem łazienkowe, szyba (D2, D4, D8) | szt | 358.9
Złączka z PVC do rur drenarskich fi 92 mm | szt | 10.02
Kabel bezhalogenkowy sygnalizacyjny o odp. ogniowej 90 min HTKSH PH90 1x2x1,4 | m | 12.51
Drut stalowy okrągły miękki Fi·0.5-0.55·mm | kg | 4.93
Nasada rurowa żeliwna kołnierzowa nr kat.901, Fi·50/150 | szt | 119.75
Zasuwy prostokątne stalowe A o obwodzie 1300-1600mm | szt | 113.93
Zawór kulowy czerpalny gwintowany, mosiężny fi 25 mm | szt | 21.89
Rura z polietylenu PE-HD typ 100, Pnom 1,6 MPa fi 110/10,0 mm | m | 44.37
Kolana PE do zgrzewania doczołowego 1,0·MPa 90° (woda) 32 mm | szt | 17.11
Złączka PP-R, z gwintem wewnętrznym Fi·32·mm-1" | szt | 23.38
Złączka prosta do grzejników, mosiężna fi 15 mm | szt | 7.16
Deski iglaste obrzynane klasa II, grubości 50·mm | m3 | 796.79
Krawężnik betonowy drogowy prostokątny 100x25x10cm, szary | m | 18.01
Kształtka do korytek kablowych KK 200H60 | szt | 19.7
Drzwi stalowe przesuwne i podnoszone siatkowe | kg | 8.72
Drzwi wewnętrzne płycinowe, z drewna sosnowego - do oszklenia o szerokości 70 cm, fabrycznie wykończone | szt | 823.9
Kołnierz stalowy z szyjką do przyspawania 1.6·MPa, Fi·300·mm | szt | 391.86
Zawór zaporowy z nasadą kozłową, kołnierzowy, staliwny - 4 MPa, Nr kat. 218 fi 15 mm | szt | 244.31
Korek z żeliwa ciągliwego, ocynkowany fi 40 mm | szt | 3.88
Złączka z PE, PN 16, do połączeń mechanicznych zaciskowych fi 25 mm / 1" Gw | szt | 3.79
Łącznik z żeliwa ciągliwego, czarny fi 32 mm | szt | 5.25
Okno z PVC typu VEKA, z okuciami obwiedniowymi, białe typ O38/O39VE - 206,5x143,5 cm | szt | 977.22
Beton zwykły z kruszywa naturalnego C8/10 (B-10) | m3 | 182.49
Uszczelki gumowe do przewodów wentylacyjnych prostokątne, obwód 2000mm | szt | 4.91
Zwężka (redukcja) kanalizacyjna z PVC 160 x 110 mm | szt | 13.86
Płyta stropowa żelbetowa kanałowa 4,5kN/m2, S-530x119 -1000 | szt | 532.91
Kształtki U - YTONG 60x20x36,5·cm | m | 41.27
Rura instalacyjna z PVC RS 28 mm | m | 1.96
Wyłącznik instalacyjny nadprądowy 400V, S 313 C-16-32 | szt | 206.18
Zapłonnik LF do świetlówek 4 - 65 W | szt | 1.08
Brukowiec z kamienia narzutowego 16-20·cm | t | 139.86
Natrysk przesuwny z prowadnicą chromowaną i wężem chromowanym fi 15 mm | szt | 106.12
Zawór zwrotny grzybkowy kołnierzowy żeliwny prosty 1.6·MPa, nr kat.287, Fi·200·mm | szt | 2459.75
Pompa ręczna skrzydełkowa, podwójnego działania wielkość 0; fi 15 mm | szt | 223.92
Główki bezpiecznikowe Bi-U 660V, 25A | szt | 1.96
Łuk stalowy gładki czarny R=2Dn/60° 65 | szt | 52.76
Przewód (prostka) wentylacyjny kołowy, typ B/II z blachy stalowej czarnej o średnicy do 100 mm | m2 | 163.53
Przewód sygnalizacyjny bezhalogenowy HLGs-300/500V 3x1 mm2 | m | 12.12
Pochwyty stalowe z rur na wspornikach | m | 10.05
Zawór zwrotny grzybkowy, kołnierzowy, żeliwny - 1,6 MPa, Nr kat. 287 fi 80 mm | szt | 411.67
Zawór równoważąco-odcinający Kombi-3-plus gwintowany (gw) fi 40 mm na powrocie | szt | 344.35
Gniazdo bezpiecznikowe pojedyncze, ścienne otwarte Bi-GsO 63 A, E-33, typ 489-3 500V | szt | 13.24
Kabel XOTKtd 4G/62,5 | m | 4.01
Rura betonowa okrągła na zakład, typu C, ze stopką, Fi·200 mm | m | 40.47
Łuk segmentowy do wody z PE 100, SDR 11, fi 250 mm / 30 st. | szt | 285.52
Żerdź strunobetonowa wirowana dla słupów, EPV-12/12 | szt | 1378.25
Zawór zaporowy kołnierzowy z uszczelnieniem "JENKINSA", żeliwny - 1,6 MPa Nr kat. 205G fi 32 mm | szt | 122.05
Złączka NK 24653 AL 16 | szt | 1.35
Podkład z drewna miękkiego typ III B, III O | szt | 93
Zawór kulowy z tworzyw sztucznych - PVC fi 90 mm | szt | 340.6
Kurek gazowy mosiężny z dwiema końcówkami do węża fi 15 mm | szt | 31.51
Otulina z wełny mineralnej Gulfiber bez osłony, Fi·219/50 | m | 70.46
Wkład wymienny do ochronnika typu ON 300 40 kA, 1,8 kV | szt | 115.92
Fundamenty z żywic dla złączy kablowych ZK2, o wym. 520x250x1100 mm | szt | 192.82
Pochwyt schodowy z drewna iglastego 75x80-90mm | m | 19.59
Złączka z PE, PN 16, do połączeń mechanicznych zaciskowych fi 63 mm | szt | 23.89
Lampka sygnalizacyjna LDSc/AC (z diodami) | szt | 38.76
Okna i drzwi balkonowe z drewna sosnowego dla budownictwa mieszkaniowego, jednoramowe, lazur - kolor, zestaw szybowy niskoemisyjny typ O18 , O19 - 148x115,5 cm (1,39 m2) | szt | 1145.67
Zawór zaporowy grzybkowy z kielichami gwintowanymi żeliwny prosty 1.6·MPa nr kat.201, Fi·25·mm | szt | 95.93
Zlewozmywak ze stali nierdzewnej dwukomorowy | szt | 294.14
Otulina z wełny szklanej, grubość 50·mm, z osłoną Al, Fi·219 mm | m | 89.94
Płyta dachowa żelbetowa korytkowa otwarta DK-240/30 o wymiarach 239x29x10 cm | szt | 55.75
Zasuwa kołnierzowa monitorowana (ze wskaźnikiem położenia klina) 06-35, PN 1,6 MPa, wg DIN 3352, fi 50 mm | szt | 494.3
Żarówka przezroczyste lub matowa 250 V 75 W | szt | 1.6
Nadproże POROTHERM 11,5 (szer. 11,5 cm, wys. 7,1 cm) o długości belki 100 cm | szt | 9.99
Wodomierz do wody zimnej skrzydełkowy fi 32 mm | szt | 279.81
Płyta drogowa, betonowa, sześciokątna typ SJ 20x20x12 cm | szt | 4.98
Hydrant żeliwny podziemny, głębokość wykopu 1500 mm, fi 100 mm | szt | 914.15
Zawór zwrotny jednoklapowy żeliwny skośny kołnierzowy, 1.6 MPa, nr kat.318, Fi·50·mm | szt | 257.82
Przewód samonośny Al NFA2X/AsXSn-0,6/1kV 4x35+25 mm2 RMC | m | 27.64
Kurek dławikowy kołnierzowy brązowy 1.6 MPa nk.570 15 mm | szt | 152.15
Przycisk sterowniczy 500 V, 2 A N-427/K-11 do wbudowania | szt | 20.01
Płyta stropowa żelbetowa kanałowa 4,5kN/m2, S-530x149 -1000 | szt | 666.92
Trójnik kołnierzowy T z żeliwa sferoidalnego fi 200x80 mm | szt | 815.82
Przewód LGs-450/750V 1,0 mm2 | m | 1.86
Pokrywa OCW600x1000 do studni kablowej bez wypełnienia | szt | 199.84
Lakier ftalowy ogólnego stosowania, bezbarwny | dm3 | 13.27
Złączka kompensacyjna do rur elektroinstalacyjnych z tworzyw sztucznych ZCL 16 | szt | 0.35
Kosz ssawny z zamknięciem zwrotnym, żeliwny kołnierzowy nr kat. 935 fi 50 mm | szt | 272
Puszka instalacyjna z tworzywa sztucznego PO 105x105 mm | szt | 5.12
Kurek spustowy mosiężny ze złączką do węża z tworzywa sztucznego - M178 fi 15 mm | szt | 12.27
Kabel YKYFty 0,6/1kV 4x10·mm2 RE | m | 68.89
Gniazdo wtyczkowe n/t izolacyjne 3-biegunowe, wodoodporne IP 67 415V 63A, przenośne 3P+N+Z n.f. 2666-337 | szt | 61.02
Przewód LY 450/750V 1x4·mm2 | m | 3.17
Płytka z betonu komórkowego M500-700, 59x24x6cm | szt | 3.34
Trójnik PP-R z gwintem zewnętrznym Fi·20mm/1/2" | szt | 11.78
Rura preizolowana systemu ABB standardowa, bez alarmu 114.3/200mm | m | 125.24
Kabel XHAKXs-10kV 1x70/25mm2 | m | 58.05
Zawór zwrotny klapowy żeliwny, kołnierzowy 1,0 MPa, nr kat. 302 fi 80 mm | szt | 358.63
Kabel energetyczny YAKY-3,6/6kV,3x35 mm2 RMC/18 | m | 47.14
Pakiet linii sygnalizacyjnych PLS-1A | szt | 466.16
Blok ścienny wapienno-piaskowy drążony typu BSD-180 kl. 15, o wym. 18,0x50,0x22,0 cm | szt | 5.77
Kanał instalacyjny KN/KP IP 30 130x60 mm | m | 27.82
Zaślepka elektrooporowa z PE 75 mm | szt | 93.25
Rura preizolowana czarna bez szwu, standardowa bez alarmu fi 33,7/90 mm | m | 49.6
Pokost syntetyczny | dm3 | 8.33
Kołnierz uszczelniający okno dachowe do pokrycia falistego o wymiarach 94x140 cm | szt | 265.95
Wpust uliczny ściek.kołn.WUK-D kl.D-400 kN | szt | 579.81
Gniazdo komputerowe typu RJ-45 8-biegunowe podwójne nt kat. 5 | szt | 45.02
Rozdzielacz do centralnego ogrzewania 3 obwodowy - "podłogowe" z zaworami | kpl. | 303.65
Rura PE-HD 1,0 MPa fi 32/3,0mm | m | 4.37
Osłona złączy kabli światłowodowych PECO 100 (przejście z kabla rozetowego na tubowy) | szt | 52.4
Przewód LYd 450/750V 1x50·mm2 | m | 40.53
Zawór przelotowy, prosty, mosiężny do wody gorącej i pary fi 20 mm | szt | 12.1
Płyta z wełny mineralnej do izolacji poddaszy, stropów drewnianych, sufitów podwieszanych i podłóg na legarach, o grubości: 200 mm | m2 | 35.28
Króciec amortyzacyjny brezentowy prostokątny, obwód 1000·mm | szt | 74.24
Płyta dekoracyjna z włókien mineralnych do sufitów podwieszanych o wym. 60x60 cm | szt | 11.79
Płytka gresowa nieszkliwiona, polerowana o wym. 30x60 cm | m2 | 101.47
Płyta z mineralnej wełny szklanej do izolacji dachu stromego, szkieletu drewnianego lub metalowego, stropów między legarami, sufitów podwieszanych, lekkich ścianek dział.o grubości 140 mm | m2 | 30.19
Wspornik ścienny, profil - L CSN 150 GS | szt | 12.85
Pierścienie sprężyste 1-zwojowe Pds 23 | szt | 0.93
Keramzyt mieszanka gruba, jednofrakcyjna 8-16 mm | m3 | 185.05
Kabel energetyczny YHKXs 1x300/50 mm2 ; 18/30kV | m | 416.47
Rura betonowa okrągła na zakład, typu C, ze stopką, Fi·300 mm | m | 54.38
Bale iglaste obrzynane nasycone klasa III, grubości 50-100·mm długości 2,4-6,3·m | m3 | 865.35
Oprawa do żarówek wnętrzowa, strugoodporna OK 4 aluminiowa z kloszem i siatką IP 54 | szt | 124.24
Nawietrzaki podokienne stalowe typu A/2.0 | szt | 125.59
Gniazdo bezpiecznikowe szynowe, otwarte Bi-Gsz 63 A, 500 V E-33 | szt | 12.23
Czujka ruchu PIR dualna VISION 525D | szt | 133.75
Farba silikonowa do gruntowania termoodporna (do 400°C) | dm3 | 31.16
Grzejnik z rur stalowych ożebrowanych ze złączkami lub króćcami typ G-4, czterorzędowy: długość grzejnika 1,25 m | szt | 539.7
Siatka z włókna szklanego | m2 | 2.54
Słup oświetleniowy stalowy ocynkowany parkowy S-40C | szt | 555.78
Podkładki stalowe zgrubne M39 | kg | 5.84
Studzienka kontrolno-pomiarowa plastikowa z pojemnikiem na protokół lub z listwą | szt | 95.89
Kabel YKXS-0,6/1 kV 5 x 50 mm2 | m | 343.03
Belka ceramiczna stropowa POROTHERM o długości od 4,00 do 4,75 m | m | 23.8
Płyty ściekowe betonowe 60x50x15·cm, typ korytkowy | szt | 17.24
Świetlówka compaktowa 36 W; 250V z trzonkiem 2G10 | szt | 42.15
Wyłącznik tablicowy, nadprądowy S 303 D 10-20 A | szt | 72.79
Uszczelka gumowa do przewodów wentylacyjnych prostokątnych o obwodzie do 1000 mm | szt | 4.12
Pierścień gumowy, uszczelniający do przejść przez przegrody budowlane sieci preizolowanych fi 40 mm | szt | 21.61
Złącze kablowe ZK-1a | szt | 594.68
Przewód wentylacyjny półelastyczny z taśmy aluminiowej "Alumflex" o średnicy 300 mm | m | 19.31
Korki do rur żeliwnych ciśnieniowych kielichowych do połączeń sztywnych Fi·150·mm | szt | 201.8
Kabel telekomunikacyjny Z-XOTKtsd, Z-XOTKtd (XOTKtsd, XOTKtd) 48J | m | 13.43
Lakier chemoutwardzalny na drewno bezbarwny | dm3 | 15.84
Rura stalowa ze szwem gwintowana ocynkowana, (Dn·80) | m | 42.14
Zacisk laboratoryjny BAN-HIR63-B bardzo duży - czarny 63A [Hirschmann] | szt | 10.51
Zacisk odgałęźny przebijający izolację SL 25.2 | szt | 29.48
Rynna dachowa z polichlorku winylu o średnicy 125 mm, "Gamrat" | m | 11.12
Kratka wentylacyjna do przewodów blaszanych prostokątna, typ A/III z kierownicami pionowymi i poziomymi o obwodzie ponad 800 do 1400 mm | szt | 116.84
Końcówka kablowa rurkowa 2kA, do zaprasowania na żyłach Al, 16·mm2 | szt | 0.75
Kształtownik stalowy rusztu pod płyty gipsowo-kartonowe - profil ścienny typu U "100" | m | 4.27
Kołnierz okien "Fakro" 78x100 do pokryć falistych | szt | 208.32
Oprawa do świetlówek wnętrzowa, zamknięta TBS165 G 4xTL5-14W/840 HFS (różne rastry) | szt | 189.47
Trójnik z polipropylenu PP-R fi 40 mm | szt | 4.06
Rozłącznik bezpiecznikowy słupowy n.n. 4P/160A SZ-156, SZ-157 | szt | 671.31
Płyta kamienna granitowa, posadzkowa polerowana, o grubości 3 cm | m2 | 440.6
Krąg betonowy o wysokości 500·mm, Fi·1200·mm | m | 157.49
Zestaw montażowy ELRA III Z 70 mm2 | kpl | 174.36
Kształtownik stalowy zamknięty, kwadratowy, gięty na zimno 100x100x2,0 - 120x120x5,0 mm | kg | 3.17
Otulina z wełny szklanej z folią aluminiową o grubości 20-40 mm i średnicy wewnętrznej 114 mm, grub. 30 mm | m | 32.98
Regulator zmiennego przepływu powietrza prostokątny o wymiarach 500x400 mm | szt | 1299.78
Gniazdo wtyczkowe bryzgoodporne IP 44 415V 16A (25A) stałe 3P+Z n.f. 2627-126 | szt | 11.89
Gałka, bez zamka | szt | 21.12
Szyna łączeniowa rozdzielnicy BJ3/16x12 | szt | 38.4
Listwa wykończeniowa z PVC do układania płytek ceramicznych rozmiar 6 mm | m | 2.23
Kabel sygnalizacyjny YKSYFtly-0,6/1kV, 10x6 mm2 | m | 75.87
Krąg betonowy o wysokości 500·mm, Fi·1200·mm | szt | 157.49
Podstawa dachowa stalowa kołowa B/I Fi·400·mm | szt | 209.23
Kabel telekomunikacyjny Z-XOTKtdD, Z-XOTKtsdD, XOTKtdD 32J | m | 10.67
Osłona rurowa giętka do kabli, polietylenowa DVK o średnicy: 110 mm | m | 7.63
Płyta ażurowe, betonowa o wymiarach 10x40x60 cm | szt | 9.83
Kabel telekomunikacyjny XzTKMXpw 10x4x0,6 mm | m | 16.27
Szafa telefoniczna kablowa z aluminium SK - 400 A | szt | 1112.5
Głowica olejowa wnętrzowa GOw, 30kV, Al | szt | 264.48
Pustak ścienny keramzytobetonowy o wym. 11,5x24x49,7 cm | szt | 3.67
Deski iglaste obrzynane grubości 28-45 mm, kl. I | m3 | 994.88
Kratka wentylacyjna stalowa A/VI obwód do 2400 mm | szt | 187.25
Denko rynnowe z PVC "Wavin" - rozmiar 100 mm | szt | 9.26
Kabel bezhalogenkowy sygnalizacyjny o odp. ogniowej 90 min HTKSH ekw PH90 1x2x1,0 | m | 12.33
Izolator liniowy n.n. S-115/2 | szt | 13.49
Nadmiarowe czujka temperatury TNP-35Ex | szt | 92.18
Wydłużka stalowa U-kształtowa gładka typu I, Fi·57.0/2.9 mm | szt | 220.02
Trójnik żeliwny kanalizacyjny 45 stopni, fi 200 mm | szt | 242.53
Płyty żelbetowe ustojowe typu U-85 | szt | 52.31
Kabel telekomunikacyjny XzTKMXpw 5x4x0,5 mm | m | 7.25
Zawór bezpieczeństwa sprężynowy, gwintowany, Nr kat. 360 fi 25 mm -mosiężny | szt | 93.41
Kolana PE do zgrzewania elektrooporowego 1,0·MPa 45° (woda) 75 mm | szt | 106.51
Trójnik kamionkowy bezkielichowy SS fi 100 mm | szt | 76.5
Trójnik kamionkowy kwasoodporny 75x75 mm gatunek I | szt | 36.62
Tablica licznikowa bez wyposażenia T-1F/3F-b/z-12 (uniwersalna) | szt | 3.49
Czerpnia ścienna, stalowa typ B kołowa o średnicy ponad 315 do 630 mm | szt | 232.02
Kabel energetyczny bezhalogenowy NKGs 4x120 mm2 | m | 641.73
Deski iglaste obrzynane wymiarowe nasycone klasa III grubości 28-45·mm | m3 | 909.7
Hydrant żeliwny nadziemny fi 80 mm, głębokość zabudowy 1500 mm | szt | 537.42
Utwardzacz do wyrobów epoksydowych poliamidowy | dm3 | 27
Przewód AL 1x35·mm2 | m | 6.53
Filtry igłowe ze stali nierdzewnej zakończone trzpieniem żeliwnym (stożek) fi 1 1/4" | szt | 151.66
Przewód H07V2-K/LgYc-450/750V 10 mm2 | m | 9.5
Podpora kanału wentylacyjnego typ A, dla przewodów typu A/I o obwodzie do 600 mm | szt | 13.04
Przewód DY 450/750V 1x1,0·mm2 | m | 0.79
Kabel XOTKtd 4J | m | 2.83
Zawór zaporowy z nasadą kozłową, kołnierzowy, staliwny - 4 MPa, Nr kat. 218 fi 25 mm | szt | 278.24
Rura z PVC kanalizacyjna, kielichowa fi 75 mm | m | 11.49
Kształtki ocynkowane wentylacyjne typ S kołowe Fi·250-315·mm | m2 | 95.39
Kołki rozporowe plastykowe | szt | 0.18
Grzejnik stalowy podpodłogowy o głęb. 60 cm i szer. 42 cm, dług. 2,40 m | szt | 3764.7
Wyłącznik tablicowy, nadprądowy S 301 C 40 A | szt | 22.16
Kabel telekomunikacyjny XzTKMXpwn 10x4x0,5mm | m | 14.74
Otulina z wełny szklanej, grubość 40·mm, z osłoną Al, Fi·22 mm | m | 21.58
Wyrzutnia dachowa, stalowa typ A prostokątna o obwodzie ponad 3260 do 5200 mm | szt | 734.71
Kabel YKXS-0,6/1 kV 2 x 10 mm2 | m | 29.89
Pompa ręczna skrzydełkowa, podwójnego działania wielkość 0; fi 32 mm | szt | 356.05
Wkład wymienny do ochronnika typu ON 300 70 kA, 2,5 kV | szt | 307.22
Zasuwa gazowa do rur z PE, Fi·110 mm | szt | 1461.6
Cegła budowlana, klinkierowa o wym. 25x12x6,5 cm kl. 35, pełna | szt | 3.51
Rozjazd torów z szyn typu S49 odmiany spawanej i łubkowanej wolno leżący Rz S49-500-1:12 ss | kpl. | 121750
Otulina ze spienionego polietylenu do rur o średnicy nominalnej 32 mm, grub. 10 mm | m | 3.78
Rura z polietylenu PE-HD typ 80, Pnom 0,6 MPa fi 400/22,8 mm | m | 347.87
Klej gipsowy do prefabrykatów gipsowych - płyt typu PRO-MONTA | kg | 1.67
Kształtownik stalowy rusztu pod płyty gipsowo-kartonowe - profil ścienny przyłączeniowy typu U "100/80" | m | 19.39
Balustrada balkonowa i tarasowa ażurowa z kształtowników | m | 9.71
Gniazdo do czujek typu: G-40 | szt | 24.74
Złączka kablowa do zaprasowania typu: ZAE-240 mm2 | szt | 7.04
Płyta z wełny mineralnej do izolacji dachów płaskich, o grubości: 200 mm | m2 | 81.95
Kuchnie gazowe 4-palnikowe z piekarnikiem | szt | 738.79
Przewód Cu wielodrutowy goły L-16 mm2 | m | 9.83
Oprawa do świetlówek wnętrzowa, HERMES-258 T8 2x58W, IP-65 hermetyczna (OS-HER258-30) | szt | 103.17
Haki wieszakowe mocne, SOT 101.1 | szt | 34.22
Roztwór gruntujacy pod tynki BOLIX-O (na powierzchnie ociepleń) | kg | 6.04
Sucha zaprawa samopoziomująca 2-10·mm (do posadzek) "Ceresit·CN·72" (op. 25·kg) | kg | 2.65
Trójnik 90 st. równoprzelotowy bosy z PE fi 40 mm | szt | 30.33
Zawór bezpieczeństwa sprężynowy żeliwny, kątowy kołnierzowy, na ciśnienie 1,6 MPa, nr kat. 777 (Si 5701) fi 40x65 mm | szt | 1566
Kabel YKSYFty 0,6/1kV 24x2,5·mm2 RE | m | 90.72
Końcówka kablowa rurkowa 2kA, do zaprasowania na żyłach Al, 240·mm2 | szt | 5.41
Wpust ściekowy podwórzowy, żeliwny typu 71 BK (50 kN) | szt | 125.25
Przewód YDYt-450/750V 4x1,5 mm2 | m | 5
Rozdzielnica skrzynkowa blaszana bez wyposażenia n/t IP-30 30x40x21 cm | szt | 146.62
Zawór bezpieczeństwa sprężynowy kątowy Fi·25·mm, żeliwny kołnierzowy 1.6·MPa proporcjonalny nr kat. 773 (Si2501) | szt | 829.93
Słup oświetleniowy stalowy ocynkowany stożkowy S-100C | szt | 1055.36
Okno 1-ramowe niskoemisyjne malowane O36/J, O37/J 165x133 (178x145.5) UR+R | szt | 1270.15
Krawężnik drogowy betonowy prostokątny ścięty - 100x30x20 cm, kolorowy | m | 32.27
Płyta stropowa żelbetowa z kanałami o przekroju kołowym fi 17,8 cm, dla obciążenia zewnętrznego 4,5 kN/m2, dla budownictwa ogólnego, mieszkaniowego i przemysłowego - 440x119 - 450 | szt | 387.5
Przewód Cu oponowy H05RR-F/OW-300/500V 5x1 mm2 | m | 5.64
Trójnik z polipropylenu PP-R z gwintem zewnętrznym fi 20 mm / 1/2" | szt | 11.78
Syfon zlewozmywakowy podwójny z tworzywa sztucznego 50 mm | szt | 18.33
Zawór bezpieczeństwa pełnoskokowy, sprężynowy kątowy, gwintowany - 1,6 MPa, Nr kat. 775 fi 20x32 mm | szt | 731.17
Skrzynka uliczna do hydrantów, żeliwna Nr kat. 856 fi 80-100 mm, duża | szt | 143.86
Rura stalowa bez szwu stosowana w ciepłownictwie, średnia, czarna fi 76,1/4,0 mm | m | 35.62
Zawór odpowietrzający pływakowy fi 25 mm nr kat. 918 | szt | 270.38
Przewód H07Z-U 1,5 mm2 | m | 1.66
Progi drzwiowe z drewna dębowego | m | 12.34
Licznik energii elektrycznej czynnej 3-fazowy, 4-taryfowy NEO 3, elektroniczny | szt | 251.66
Kabel telekomunikacyjny Z-XOTKtsd, Z-XOTKtd (XOTKtsd, XOTKtd) 22J | m | 7.07
Oprawa do lamp sodowych SGS 203/100W mocowana na wysięgniku | szt | 522.17
Belka montażowa do świetlówek przykręcana OSOm 1x65W | szt | 64.56
Czyszczak kamionkowy kwasoodporny kielichowy fi 100 mm | szt | 43.6
Kanał instalacyjny IP20 o wymiarach: 100x60 mm - EKE | m | 22.62
Otulina z wełny szklanej, grubość 60·mm, z osłoną Al, Fi·219 mm | m | 92.82
Otulina ze spienionego polietylenu do rur o średnicy nominalnej 65 mm, grub. 30 mm | m | 45.88
Skrzydło płytowe drzwi wewnątrzlokalowych w ramie z drewna iglastego, szklone, o szerokości w świetle ościeżnicy 60-90 cm, fornirowane sosna (D2, D5, D6) | szt | 762.38
Płytki kamionkowe kwasoodporne 20.0x10.0x2.0cm z ryflami | szt | 57.92
Transformator do obwodów sygnalizacyjnych FLM 1000 230/15V 150 mA; 2,2VA; IP 20 | szt | 171.17
Kształtka wentylacyjna kołowa typ B/I z blachy stalowej ocynkowanej o średnicy ponad 200 do 315 mm | m2 | 135.73
Zawór bezpieczeństwa pełnoskokowy, ciężarkowy, kołnierzowy, staliwny, na ciśn. 4,0 MPa nr kat. Si 5702 fi 150 mm | szt | 16940.45
Uszczelka bezazbestowa płaska fi 80 mm | szt | 3.21
Rura z polietylenu PE-HD typ 80, Pnom 0,6 MPa fi 250/14,2 mm | m | 139.9
Światlowodowa osłona złączowa MUF-1 | szt | 965.38
Bloczek z betonu komórkowego autoklawizowanego odmiana 500-700 o wym. 59x30x24 cm | szt | 10.19
Słupek betonowy oznaczeniowy SOM | szt | 28.12
Blok ścienny wapienno-piaskowy systemu SILKA E drążony E15 kl. 15, o wym. 33,3x20,0x15 cm | szt | 3.6
Taśma Bishop nr 15, w rolce 25mm x 4,6m | szt | 15.93
Zasuwa klinowa owalna kołnierzowa, staliwna, z uszczelnieniem mosiężnym - 2,5 MPa, Nr kat. 043 fi 150 mm | szt | 1964.21
Rura stalowa ze szwem średnia, czarna z końcami gładkimi, ze stali 10 BX fi 21,3/2,3 (15) mm | m | 5.19
Osłona przewodów uziemiających wykonana z kształtownika ocynkowanego (3 m) | szt | 32.78
Kabel telekomunikacyjny stacyjny YTKSYekw 3x2x0,8 | m | 2.48
Wyłącznik tablicowy, nadprądowy S 301 B 63 A | szt | 31.79
Okna i drzwi balkonowe z drewna sosnowego dla budownictwa mieszkaniowego, jednoramowe, lazur - kolor, zestaw szybowy niskoemisyjny typ O6 - 118x85,5 cm (0,77 m2) | szt | 645.47
Rura drenarska karbowana z PVC z otworami 1,5 x 5,0 mm fi 200/180 mm, z filtrem z włókna syntetycznego | m | 46.02
Zawór kołnierzowy odcinający kulowy 1.6 MPa AH-2 50 mm | szt | 310.59
Kabel telekomunikacyjny Z-XOTKtdD, Z-XOTKtsdD, XOTKtdD 18J | m | 7.06
Mufa VCKT-155-12 Raychem, 1000-1200p, zamykana mechanicznie | kpl | 1457.74
Otulina z pianki poliuretanowej do rur o średnicy nominalnej 32 mm, grub. 40 mm | m | 22.29
Kolanko PP-R, 90° Fi·25·mm | szt | 1.16
Lampka sygnalizacyjna LYR | szt | 29.04
Złączka ciśnieniowa kielichowo-kołnierzowa z PVC fi 75x65 mm | szt | 210.39
Mata z wełny mineralnej jednostronnie pokryta folią aluminiową, o grubości 50 mm | m2 | 39.61
Przewód LgY 450/750V 1x10·mm2 | m | 8.21
Trójnik z żeliwa ciągliwego, ocynkowany fi 32 mm | szt | 8.76
Kabel telekomunikacyjny Z-XOTKtdD, Z-XOTKtsdD, XOTKtdD 16J | m | 6.62
Otulina z pianki poliuretanowej do rur o średnicy nominalnej 20 mm, grub. 25 mm | m | 14.49
Wykładzina podłogowa PVC Winigam "Rekord" 2.0-2.8mm | m2 | 37.91
Kabel telekomunikacyjny stacyjny YnTKSYekw 2x2x0,8 | m | 3.2
Kabel YKSYFty 0,6/1kV 7x2,5·mm2 RE | m | 30.45
Łącznik klawiszowy n/t-w/t,10A, 250V krzyżowy Łsz 526 | szt | 15
Przewód went.z taśmy Al Alumflex fi 450 mm | m | 27.4
Łącznik przeznaczony do mocowania w listwach instalacyjnych standard podstawowy IP-34 świecznikowy | szt | 12.67
Sklejka liściasta - wodoodporna klasa jakości II (dawna BB), o grubości 4 mm | m3 | 3982.16
Przewód sygnalizacyjny bezhalogenowy HLGs-300/500V 4x4 mm2 | m | 35.41
Przepływowy elektryczny podgrzewacz wody Biawar wersja umywalkowo-prysznicowa | kpl. | 481.38
Mieszanka z asfaltu lanego do nawierzchni drogowych piaskowa do warstwy wiążącej | t | 218.72
Osłona rurowa DVK-110 AROT do kabli, giętka | m | 7.63
Trójnik równoprzelotowy elektrooporowy z PE fi 160 mm | szt | 444.35
Szafka do rozdzielacza c.o. "rura w rurze" SWN-4 natynkowa | szt | 177.33
Grzejnik z blachy stalowej, lakierowany z korkiem, odpowietrznikiem, kołkami, wieszakami bez zaworu i głowicy termostatycznej, dwupłytowy wysokości 900 mm i długości 2300 mm | kpl. | 1645.58
Korek kanalizacyjny do rur z PVC fi 200 mm | szt | 15.83
Oprawa do żarówek wnętrzowa ścienna WOS-60, porcelanowa | szt | 11.59
Tablica informacyjna | szt | 24
Rura wywiewna żeliwna fi 50 mm | szt | 137.05
Mufa przelotowa żeliwna MŻ 650, 1-30 kV | szt | 244.01
Okno drewniane dla budownictwa mieszkaniowego, jednoramowe, zestaw szybowy niskoemisyjny, malowane ostatecznie na biało (o wym. zewn. i pow. w świetle ościeżnicy) typ O4 - 58x85,5 cm (0,33 m2) | szt | 366.33
Przewód YDYp-450/750V 4x1,5 mm2 | m | 4.46
Łącznik uniwersalny 15 A, 500 V; 2-segmentowy ŁK-15/2 w obudowie IP 41 lub 65 | szt | 43.58
Bale iglaste obrzynane klasa III, grubości 50·mm | m3 | 725.84
Kabel YKSYFty 0,6/1kV 19x2,5·mm2 RE | m | 64.62
Pręt stalowy okrągły gładki zbrojeniowy Fi·6·mm St0S | kg | 2.45
Otulina poliuretanowa, grubość 20mm, Dn·15mm | m | 10.96
Blacha stalowa powlekana profilowa, dachówkowa grub. 0,5 mm, wys. profilu do 40 mm, powłoka poliester | m2 | 26.86
Śruby stalowe średniodokładne M6 | kg | 7.21
Taśma Thermatape FR 3x50 mm | m | 2.2
Zawór zaporowy kołnierzowy z uszczelnieniem "JENKINSA", żeliwny - 1,6 MPa Nr kat. 205G fi 20 mm | szt | 85.41
Głowica napowietrzna dla kabli 3-żyłowych do 10 kV OXSU-C 4333 95 - 240 mm2 | szt | 1202.12
Trójnik miedziany Fi·42·mm równoprzelotowy lutowany | szt | 77.26
Blok wentylacyjny wapienno-piaskowy o średnicy 15 lub 16 cm (PW25) | szt | 3.88
Zasuwa burzowa, żeliwna fi 150 mm - 1 (samoczynna dwustopniowa) | szt | 1081.72
Przycisk sterown. N-227-1 do wbud. | szt | 14.91
Grzejnik z rur stalowych ożebrowanych ze złączkami lub króćcami typ G-3. trzyrzędowy: długość grzejnika 1,00 m | szt | 375.1
Hak wieszakowy SOT 101.2 | szt | 34.46
Łapki sprężyste SB-4 | szt | 9.08
Stycznik prądu przemiennego do 660 V SLA Plus CL09 A300 M | szt | 407.78
Szuflada zapasu kabli światłowodowych SZ-19/2U | kpl. | 203.21
Złączka z PE, PN 16, do połączeń mechanicznych zaciskowych fi 63 mm / 2" Gw | szt | 15.1
Grzejnik stalowy rurowy gładki poziomy GS-4/1.5·m, Fi·65 mm | szt | 234.55
Podstawa dachowa stalowa kołowa B/II, Fi·500·mm | szt | 341.82
Wkręt stalowy samowiercący z łbem stożkowym lub kulistym o średnicy: 4,2 mm | kg | 13.97
Listwa przyścienna z drewna iglastego wym. 35x23 mm | m | 4.84
Uszczelka gumowa pierścieniowa do rur PVC fi 250 mm | szt | 6.44
Zawór zaporowy grzybkowy z kielichami gwintowanymi żeliwny prosty 1.6·MPa nr kat.201, Fi·15·mm | szt | 76.14
Urządzenie sanitarne porcelanowe "Kompakt" gatunek I | szt | 425.51
Tlen techniczny sprężony | m3 | 5.55
Otulina ze spienionego polietylenu do rur o średnicy nominalnej 32 mm, grub. 15 mm | m | 6.59
Szkło płaskie walcowane wzorzyste 5mm bezbarwne, gatunek I | m2 | 32.97
Piasek łamany do nawierzchni drogowych | t | 55.02
Pokrywa do studni kablowych telekomunikacyjnych bez wypełnienia OCZ - oprawa ciężka 600x1000 (SK-6) | szt | 190.64
Ramka dla osprzętu w listwach instalacyjnych 2 moduły wodoszczelne IP 44-5 | szt | 15.71
Kabiny natryskowe z tworzyw sztucznych 4-ścienne | szt | 793.05
Okno stalowe otwierane o powierzchni do 2.0m2 | m2 | 9.12
Grzejnik rurowy gładki , poziomyz rury fi 65 mm typ GS-3, trzyrzędowy: długość grzejnika 3,5 m | szt | 313
Otulina z wełny szklanej, grubość 40·mm, z osłoną Al, Fi·70 mm | m | 31.46
Kołnierz stalowy z szyjką do przyspawania 4·MPa, Fi·25·mm | szt | 20.02
Korytko elektroinstalacyjne do kabli i przewodów KPR 200H50 | m | 9.77
Trójnik kanalizacyjny z PP "Pragma" fi 200/160 mm | szt | 61.75
Rura osłonowa PP dla kabli światłowodowych fi 110x3,8 mm | m | 7.43
Kabel XRPX 4x0,9 | m | 2.78
Listwa montażowa (l=1000 mm) | szt | 6.41
Zawór wodny przelotowy kulowy mosiężny gwintowany Fi·25·mm | szt | 19.93
Trójnik kołnierzowy T z żeliwa sferoidalnego fi 800x500 mm | szt | 15674
Płyta z wełny mineralnej do izolacji ścian zewnętrznych wentylowanych z okładziną elewacyjną ze szkła, blachy lub kamienia, o grubości: 60 mm | m2 | 27.91
Trójniki 90 st. redukcyjny bosy z PE fi 200/90 mm | szt | 1614.76
Pokrywa nadstudzienna żelbetowa Fi·1640/600·mm | szt | 281.58
Rozdzielnica tablicowa z listwami przyłączowymi naścienna, wielorzędowa XL3 2R, 160 dwurzędowa | szt | 520.17
Łuk stalowy gładki czarny R=2Dn/180° 40 | szt | 52.76
Kryza dławiąca w instalacji c.o. do połączeń kołnierzowych, Fi·50·mm | szt | 21.23
Wysięgnik rurowy do lamp, jednoramienny 2,0 m, do słupów S-110 | szt | 277.41
Przełącznica światłowodowa stojakowa PS - 4/72 | kpl. | 1028.38
Przewód LgYd-450/750V 4,0 mm2 | m | 4.12
Spoiwo cynowo-ołowiane LC 60 | kg | 34.13
Główka bezpiecznikowa K DII (Bi-u) 25 A, 500V E-27 | szt | 1.96
Uszczelki gumowe do przewodów wentylacyjnych prostokątne, obwód 2600mm | szt | 7.93
Hydrant żeliwny nadziemny, Fi·80·mm głębokość zabudowy 1800·mm | szt | 639.18
Farba emulsyjna akrylowa, nawierzchniowa do wymalowań zewnętrznych, biała | dm3 | 9.59
Zestaw montażowy ELKA I, II Z240 muf z rur termokurczliwych do kabli 4-żyłowych YAKY | kpl | 106.87
Deszczułki posadzkowe lite - brzozowe, klonowe, jaworowe kl. I, grubości 22 mm | m2 | 99.68
Kolano 90 stopni z PE fi 180 mm | szt | 301.17
Kabel XHAKXs-15kv 1x120/50mm2 | m | 83.84
Kabel energetyczny KnFty-3x120 mm2 , 6/10kV | m | 760.05
Kabel XOTKtdDx 20J | m | 7.61
Pierścień gumowy, uszczelniający do przejść przez przegrody budowlane sieci preizolowanych fi 80 mm | szt | 25.96
Trójnik kanalizacyjny z PP "Pragma" fi 315/200 mm | szt | 347.29
Zawór zwrotny skośny, kołnierzowy, żeliwny - 1,6 MPa, Nr kat. 318 fi 125 mm | szt | 669.9
Zawór zaporowy z nasadą kozłową, kołnierzowy, staliwny - 4 MPa, Nr kat. 218 fi 100 mm | szt | 1462.5
Okno drewniane dla budownictwa użyteczności publicznej, jednoramowe, dwuszybowe, niskoemisyjne, z okuciami obwiedniowymi, malowane ostatecznie na biało typ O300 - 148x235,5 cm (2,86 m2) | szt | 1628.93
Złączka NK 24656 AL 50 | szt | 3.94
Rura stalowa ze szwem do ciepłej wody, gwintowana, średnia, podwójnie ocynkowana fi 25 mm | m | 20.15
Złączka kablowa rurkowa do zaprasowywania ZAE 120mm2 | szt | 3.62
Kabel YKY 0,6/1kV 1x70·mm2 RM | m | 87.86
Kabel energetyczny YHAKXs-8,7/15 kV 1x150/50 mm2 | m | 88.07
Zaprawa cementowa modyfikowana polimerami drobnoziarnista do wypełniania ubytków w konstrukcjach betonowych i żelbetowych | kg | 3.73
Korytko elektroinstalacyjne do kabli i przewodów KPR 100H50 | m | 7.08
Kształtki czarne wentylacyjne typ B/II kołowe Fi·do 100·mm | m2 | 235.12
Złączki redukcyjne z mosiądzu fi 50/40 mm | szt | 90.45
Zaprawa budowlana zwykła cementowo-wapienna M-2 | m3 | 159.44
Kurek (zawór) kulowy gwintowany z dławikiem fi 40 mm | szt | 65.59
Złączka M 40 do rurowych osłon polietylenowych PEH | szt | 3.56
Bariery drogowe stalowe dwustronne (1·m = 49·kg) | t | 6563.96
Okno drewniane dla budownictwa użyteczności publicznej, jednoramowe, dwuszybowe, niskoemisyjne, z okuciami obwiedniowymi, malowane ostatecznie na biało typ O291 - 88x205,5 cm (1,33 m2) | szt | 1008.29
Deski iglaste obrzynane wymiarowe nasycone klasa I grubości 28-45·mm | m3 | 1308.9
Osłona rurowa BE-110 AROT do kabli, sztywna | m | 56.24
Trójnik z PVC "Wavin" fi 110/67 mm | szt | 34.22
Lampa fluorescencyjna (świetlówka) F 13 W | szt | 6.02
Króciec żeliwny dwukołnierzowy "FF" z owierconymi kołnierzami L=500 mm fi 150 mm | szt | 283.32
Kratka wentylacyjna stalowa A/III obwód do 800 mm | szt | 78.6
Izolator liniowy n.n. porcelanowy szpulowy S-80/2 z ramkami | szt | 9.56
Kafel znormalizowany-kwadratowy biały, narożny, płaski gat. I | szt | 19.31
Przepustnica z PVC-U fi 90 mm | szt | 389.06
Listwa zaciskowa do przewodów typu LZ lub LZM 4x10 mm2 | szt | 2.45
Złączka z PVC do rur drenarskich fi 200 mm | szt | 43.5
Kabel energetyczny YHAKXs-30kV 1x150/50 mm2 | m | 102.58
Kabel HAKFtA 8,7/15kV 3x240·mm2 | m | 370.13
Trójnik PP-R, Fi·63·mm | szt | 17.03
Pokrywa nadstudzienna żelbetowa fi 100 cm | szt | 118.85
Stelaż zapasu kabla Sz-6 | szt | 264.19
Płyta styropianowa wg PN-EN 13163:2004 EPS 100-038 Frez. (dawniej PS-E FS 20 frez.) | m3 | 149.69
Rura drenarska karbowana PVC z otworem 1,5x5,0·mm, 100·mm | szt | 9.83
Zawór zaporowy z nasadką kozłową staliwny 4MPa Fi·50mm | szt | 559.7
Rura z polietylenu PE-HD typ 100, Pnom 1,6 MPa fi 180/16,4 mm | m | 121.62
Rura drenarska karbowana PVC Fi·145 mm/filtr.kokos | m | 40.34
Przewód sygnalizacyjny bezhalogenowy HLGs-300/500V 4x1 mm2 | m | 15.16
Pokost lniany | kg | 10.49
Uchwyt pętlicowo-śrubowy do przewodów o przekroju: UP 16/4-10 mm2 | szt | 1.85
Nadproża POROTHERM 11,5, belka długości 200·cm | szt | 21.17
Dzwonek przyzywowy ED-1 230V na szynę 35 mm | szt | 34.75
Kształtki U - YTONG 60x25x36,5·cm | m | 51.38
Rura PE-HD 0,6·MPa, Fi·90/5,2 mm | m | 19.04
Rura /prostka/ kamionkowa kanalizacyjna kielichowa szkliwiona, o dł. powyżej 1 m, gat. I fi 150 mm | m | 38.32
Ogranicznik przepięć klasy B BVT RS 485 5 BLITZDUCTOR | szt | 441.88
Okna z PVC 2-szybowe "Veka" 020a/021aVE | szt | 772.78
Uszczelka gumowa do rur "Wipro", Fi·300 mm | szt | 11.52
Deski iglaste obrzynane grubości 19-25 mm, kl. III | m3 | 594.75
Okno stalowe z kształtowników otwierane o pow. ponad 2,0 m2 | kg | 9.01
Drut kolczasty dwużyłowy | m | 5.53
Masa uszczelniająca CP 601 S Hilti (310 ml) | kg | 113.12
Krzywka żeliwna kanalizacyjna fi 50 mm / 87 stopni | szt | 29.96
Belka montażowa do świetlówek, wnętrzowa BN-240 (2xLF40W) IP-20 | szt | 57.67
Trójnik kamionkowy kanalizacyjny kielichowy równoprzelotowy 90 stopni, fi 100 mm | szt | 57.28
Kołnierz okien "Fakro" 55x 80 do pokryć płaskich | szt | 170.96
Wieszak NK 41121A śrubowo-kabłąkowy M16 | szt | 10.32
Konstrukcja wsporcza o masie do 10·kg | kpl | 9.74
Otulina poliuretanowa, grubość 20mm, Dn·40mm | m | 14.63
Zlewozmywak blaszany emaliowany 2-komorowy 800x600x165 gatunek I | szt | 144.09
Oprawa do żarówek halogenowych, wpuszczana w sufit D 120.H50 12V | szt | 28.24
Papa asfaltowa zgrzewalna z dodatkiem SBS wierzchniego krycia na włókninie poliestrowej | m2 | 15.79
Przewód YDYp-450/750V 4x1 mm2 | m | 4.05
Odgałęzienie siodłowe z PE fi 160/63 mm | szt | 279.33
Końcówka kablowa rurkowa do zaprasowania na żyłach miedzianych K 4 mm2 | szt | 0.57
Mączka wapienna luzem, wypełniacz do mas bitumicznych | t | 69.52
Oprawa do świetlówek OWF 2x20, 2x20W wnętrzowa zamknięta przykręcana | szt | 91.88
Przewód sygnalizacyjny bezhalogenowy HLGs-300/500V 3x1,5 mm2 | m | 13.83
Okna z PVC 2-szybowe "Veka" 046/047VE | szt | 510
Wyłącznik instalacyjny nadmiarowoprądowy 400 V, S 314 C-10 | szt | 282.7
Kabel energetyczny bezhalogenowy NKGs 4x50 mm2 | m | 292.45
Złączka do rur elektroinstalacyjnych stalowych gwintowanych prosta P 13,5 gwintowana | szt | 3.44
Kabel YTKSYekwc 35x2x0,5·mm | m | 12.46
Gniazdo wtyczkowe bryzgoodporne IP 44 415V 32A stałe 3P+Z n.f. 2647-126 | szt | 14.01
Okna z PVC 2-szybowe "Veka" 07VE | szt | 450
Puszka instalacyjna z tworzywa sztucznego PO 70 mm | szt | 0.38
Rura kamionkowa kwasoodporna kielichowa 50x500 | m | 34
Kołnierz stalowy, okrągły, płaski do przyspawania, na ciśnienie 1,0 - 1,6 MPa fi 32 mm | szt | 15.53
Łącznik z żeliwa ciągliwego, czarny fi 20 mm | szt | 2.46
Kolano 90 stopni z PE fi 90 mm | szt | 76.66
Rura PE-SDR 17,6 (gaz 0,1 -woda 0,6MPa) 40 mm | m | 4.9
Rura wywiewna dachowa (wywiewka) z tworzywa sztucznego (L=315 mm) fi 160 mm | szt | 26.99
Gniazdo wtyczkowe do listew instalacyjnych 10/16 A. 250 V, IP 20 pojedyncze z uziemieniem | szt | 10.89
Rura do kanalizacji zewnętrznej z PP o podwójnej ściance "Pragma" fi 400 mm | m | 167.56
Manometry tarczowy Fi·160·mm ciśnień 0-1,6MPa | szt | 88.37
Okno drewniane antywłamaniowe (z szybą kl. P4 i okuciem antywłamaniowym), malowane ostatecznie, o wymiarach typ O16 116x114 cm | szt | 1344.81
Masa podłogowa epoksydowa "Epidian 562" | kg | 19.39
Podpora kanału wentylacyjnego typ A, dla przewodów typu A/I o obwodzie ponad 2600 do 4000 mm | szt | 31.42
Wydłużka U-kształtowa, gładka z rury stalowej fi 57,0 mm | szt | 220.02
Tapeta papierowa zwykła akrylowa | m2 | 3.99
Uszczelki gumowe do przewodów wentylacyjnych prostokątne, obwód 3200mm | szt | 7.93
Przepust rurowy żelbetowy drogowy, klasa obciążenia B, beton C45/55, długość 100 cm, fi 60 cm | szt | 318.86
Grzejnik stalowy rurowy gładki poziomy GS-2/1.5·m, Fi·65 mm | szt | 128.83
Mufa żeliwna przelotowa do kabli energetycznych MŻ-1000 | szt | 598.08
Otulina z wełny mineralnej Gulfiber bez osłony, Fi·60/60 | m | 39.74
Płyta pilśniowa twarda zwykła grubości 3.2 mm | m2 | 4.6
Drzwi Al balkonowe z przegodą termiczną 1-skrzydłowe nieoszklone | m2 | 932.52
Łącznik p/t klawiszowy, 250V/6A, standard podwyższony IP 20 schodowy | szt | 17.42
Kabel energetyczny YHKXs 1 x 50/16; 12/20 kV | m | 113.84
Rura do kanalizacji zewnętrznej z PP o podwójnej ściance "Pragma" fi 315 mm | m | 104.82
Farba emulsyjna nawierzchniowa do wymalowań zewnętrznych, biała | dm3 | 7.97
Przewód AL 1x16·mm2 | m | 2.78
Otulina z pianki poliuretanowej do rur o średnicy nominalnej 80 mm, grub. 25 mm | m | 27.02
Przewód H07Z-R 2,5 mm2 | m | 3.43
Żarówka matowe z odbłyśnikiem napylanym wewnętrznie 250 V 60 W | szt | 3.05
Bateria wannowa z natryskiem ręcznym, mosiężna, chromowana fi 15 mm | szt | 169.68
Uchwyt do rurociągów pionowych i poziomych fi 32 - 40 mm | szt | 3.28
Rura PVC kanalizacji zewnętrznej kielichowa 110/3,0 mm | m | 25
Przewód DY 450/750V 1x6,0·mm2 | m | 3.53
Przewód TDY 1x1x0,5 mm | m | 0.12
Zaprawa budowlana zwykła cementowa M-12 | m3 | 202.21
Płyta gipsowo-włóknowa o grubości 18,0 mm | m2 | 35.45
Podparcie stałe poziome A, dla rur Fi·100 mm | szt | 17.88
Uszczelka gumowa pierścieniowa do rur kanalizacyjnych PVC, 315 mm | szt | 21.59
Optotelekomunikacyjny kabel tubowy samonośny, ósemkowy S-XOTKtsd, S-XOTKts, S-XOTKtsD 4G | m | 4.5
Zaprawa budowlana zwykła cementowa M-15 | m3 | 205.24
Przewód AsXSn 0,6/1kV RMC 4x50+35·mm2 | m | 36.12
Kolano 90 stopni bose z PE fi 50 mm | szt | 28.68
Rura drenarska karbowana z PVC z otworami 1,5 x 5,0 mm, fi 126/113 mm | m | 9.83
Płyta stropowa żelbetowa z kanałami o przekroju kołowym fi 17,8 cm, dla obciążenia zewnętrznego 4,5 kN/m2, dla budownictwa ogólnego, mieszkaniowego i przemysłowego - 410x89 - 450 | szt | 303.95
Szyba zespolona 1-komorowa (dwuszybowa) ze szkła płaskiego float o grubości 2x5 mm i powierzchni szyb ponad 0,5 do 1,0 m2 | m2 | 133.73
Kabel YKY 0,6/1kV 5x1,5·mm2 RE | m | 12.03
Okno z PVC typu VEKA, z okuciami obwiedniowymi, białe typ O3aVE - 146,5x53,5 cm | szt | 370.39
Osłona termokurczliwa XAGA-500 75/15-300-PO Raychem | kpl | 108.95
Rura z polipropylenu PP-R Pnom 2,0 MPa z aluminiowym płaszczem stabilizacyjnym fi 63/10,5 mm | m | 59.31
Zawór wodny przelotowy z kurkiem spustowym żeliwny ocynkowany M125 20 | szt | 15.96
Trójnik żeliwny 3-kielichowy do połączeń sztywnych MMB, 200x200 mm | szt | 770.18
Kieliszek E żeliwny ciśnieniowy z żeliwa sferoidalnego fi 500 mm | szt | 2041.67
Brama garażowa stalowa, powlekana poliestrem, kolor biały lub brąz segmentowa, nieocieplana, otwierana automatycznie o pow. od 7 do 12 m2 | m2 | 476.19
Okno dachowe obrotowe z drewna sosnowego z szybą hartowaną, energooszczędną, jednokomorowe o wymiarach 94x140 cm | szt | 1106.9
Podstawa bezpiecznikowa nn stacyjna PB-13, 3-torowa 250A 660V | szt | 70.89
Płyta chodnikowa betonowa 35x35x5cm | szt | 5.04
Złączka miedziana redukcyjna fi 64x42 mm | szt | 99.86
Podstawa bezpiecznikowa stacyjna PB (D,N) 1-biegunowa 630 A | szt | 73.17
Ogranicznik przepięć n.n. dla sieci izolowanych BOPI 0,66/5 | szt | 30.86
Króciec żeliwny ciśnieniowy przejściowy kołnierzowy FW, Fi·300 mm | szt | 405.17
Korytka kablowe o podwyższonej odporności ogniowej 300H60 E-90 | m | 32.48
Kształtka do korytek kablowych TK 100H42 | szt | 12.79
Rura preizolowana systemu ABB standardowa, bez alarmu 88.9/160mm | m | 87.76
Kolano 90 st. z CPVC do połączeń klejonych (do c.w. i c.o.) fi 15 mm | szt | 1.04
Przewód sygnalizacyjny bezhalogenowy HLGsekwf-300/500V 3x2,5 mm2 | m | 28.31
Płyta lamellowa z wełny mineralnej do izolacji ścian zewnętrznych ocieplanych metodą lekką mokrą, o grubości: 180 mm | m2 | 54.76
Śruby fundamentowe z końcem zawiniętym, z nakrętkami M12x200·mm | kg | 11.16
Główka bezpiecznikowa K DIII (Bi-u) 63 A, 500V E-33 | szt | 3.13
Kształtka wentylacyjna kołowa, z blachy aluminiowej, typ B/I o średnicy ponad 100 do 200 mm | m2 | 507.67
Drut stalowy okrągły miękki Fi 0.5-0.8mm | kg | 4.93
Izolator stacyjny wsporczy w.n. napowietrzny, ceramiczny, pniowy SWN 4/10 | szt | 72.48
Drut stalowy okrągły miękki ocynkowany Fi·3.0·mm | kg | 6.01
Kabel YKYFty 0,6/1kV 4x185·mm2 SM | m | 952.53
Przewód LYd 450/750V 95 mm2 | m | 72.03
Grzejnik z blachy stalowej, lakierowany z korkiem, odpowietrznikiem, kołkami, wieszakami bez zaworu i głowicy termostatycznej, jednopłytowy wysokości 300 mm i długości 600 mm | kpl. | 248.42
Papa zgrzewalna polimerowo-asfaltowa wierzchniego krycia Polbit WF | m2 | 19.3
Panele ścienne z MDF o długości 2600 mm, szerokości 325 mm | m2 | 20.77
Kabel energetyczny XHAKXs-15kV 1x185/50 mm2 | m | 97.71
Kieliszek E żeliwny ciśnieniowy z żeliwa sferoidalnego fi 100 mm | szt | 196.53
Wanna blaszana emaliowana długości 1700 mm gatunek I | szt | 333.86
Kafel znormalizowany-kwadratowy kolorowy, narożny, płaski gat.I | szt | 20.16
Drzwi aluminiowe balkonowe, z przegrodą termiczną dwuskrzydłowe - oszklone | m2 | 1091.31
Zestaw montażowy ELKA I, II Z120 muf z rur termokurczliwych do kabli 4-żyłowych YAKY | kpl | 99.49
Kolano miedziane, Fi·18 mm lutowane | szt | 2.41
Trójnik PVC kanalizacji wewnętrznej 45°, 50x50·mm | szt | 6.49
Okno dachowe "Fakro Termo-Plus", K=1,6 94x140cm | szt | 1106.9
Listwa elektroinstalacyjna naścienna odcinek prosty MS 5017 (50x17 mm) | m | 5.32
Rura drenarska karbowana z PVC z otworami 1,5 x 5,0 mm, fi 200/180 mm | m | 36.12
Pustak ceramiczny stropowy POROTHERM typu 8/62,5 o wym. 51,5x25x8 cm | szt | 4.46
Przewód sygnalizacyjny bezhalogenowy HDGs-300/500V 5x1,5 mm2 | m | 22.76
Zawór wodny przelotowy kulowy mosiężny gwintowany Fi·15·mm | szt | 9.22
Redukcja ciśnieniowa elektrooporowa z PE 50/40 mm | szt | 46.32
Przewody wentylacyjne czarne typ B/II kołowe Fi·400-800·mm | m2 | 139.96
Kolano 90 stop. elektrooporowe z PE fi 160 mm | szt | 505.12
Zawór bezpieczeństwa sprężynowy, kołnierzowy Si 6301 (woda) fi 20x32 mm | szt | 991.8
Haki do rur Fi·40·mm | szt | 2.07
Korytko elektroinstalacyjne do kabli i przewodów KPR 50H42 | m | 4.66
Przewód YDY 450/750V 2x1,5·mm2 | m | 3.48
Trójnik żeliwny 3-kielichowy do połączeń sztywnych MMB, 100x100 mm | szt | 295.29
Blacha stalowa ocynkowana płaska grubości 0.50-0.55·mm | kg | 3.98
Rura z polietylenu sieciowanego (PEX) fi 16/2,0 mm | m | 5.95
Kolano żeliwne dwukołnierzowe Q fi 50 mm | szt | 79.42
Zacisk odgałęźny SPIN nk.530 | szt | 17.97
Przepustnica wielopłaszczyznowa stalowa A prostokątna, obwód 1800-2400mm | szt | 389.91
Kabel telekomunikacyjny TKDkFtA X-93-K/D/G | m | 465.37
Kabel telekomunikacyjny Z-XOTKtsd, Z-XOTKtd (XOTKtsd, XOTKtd) 22G | m | 11.39
Poprzeczniki i poprzeczki linii napowietrznych n.n. przy słupach żelbetowych krańcowe, ocynkowane PK4 | szt | 119.78
Uchwyt do grzejnika c.o. Fi·10 mm | szt | 2.57
Rura z polipropylenu PP-R, Pnom 2,0 MPa fi 63/10,5 mm | m | 34.82
Deski iglaste obrzynane, wymiarowe, nasycone grubości 28-45 mm, kl. I | m3 | 1308.9
Rura stalowa ze szwem, średnia, ocynkowana, gwintowana ze stali 10 BX fi 32 mm | m | 17.21
Deski dębowe obrzynane, klasa III grubości 19-28·mm | m3 | 1706.1
Zawór kulowy spawany (STAD równoważący) z odwodnieniem o średnicy 32 mm | szt | 358.94
Taśma z folii polietylenowej do znakowania tras kablowych | m | 0.25
Słup oświetleniowy stalowy ocynkowany sześciokątny S-60 | szt | 679.07
Kolanko nakrętne równoprzelotowe żeliwne czarne A1, Fi·25·mm | szt | 2.91
Belka nadprożowa żelbetowa L19 N/210 długości 209 cm | szt | 46.35
Stycznik instalacyjny modułowy R 20, 20A, 230V | szt | 66.06
Podstawa dachowa prostokątna stalowa typ A, 630x630·mm | szt | 301.98
Kosz ssący żeliwny grzybkowy kołnierzowy nk.935, 200 mm | szt | 1325
Deski iglaste obrzynane klasa II, grubości 19·mm długości 3.3·m | m3 | 693.14
Kształtka do korytek kablowych KK 150H60 | szt | 17.17
Uchwyt NK 2422 śrubowo kabłąkowy | szt | 11.91
Kołnierz uszczelniający okno dachowe do pokrycia płaskiego o wymiarach 78x140 cm | szt | 209.08
Kolanko nakrętne równoprzelotowe z żeliwa ciągliwego, ocynkowane fi 100 mm | szt | 86.54
Zaprawa klejowa sucha do płytek ceramicznych na ściany betonowe i ceramiczne "Gabit" | kg | 0.97
Otulina z wełny mineralnej bez osłony o średnicy wewnętrznej 219 mm grub. 60 mm | m | 79.01
Pręt ze stali nierdzewnej wg normy EN 1.4301 (ASTM 304 lub OH18NG) okrągły o średnicy 3-25 mm (zimnociągniony) | kg | 15.4
Wkładka izolacyjna z zamocowaniem sprężystym WKW49 | szt | 1.32
Kratka wentylacyjna stalowa A/V obwód do 1400 mm | szt | 107.31
Blacha stalowa powlekana, płaska grub. 0,5 mm, powłoka poliester | m2 | 25.97
Pustak ścienny keramzytobetonowy o wym. 36,5x19x49,7 cm | szt | 10.11
Kołnierz okrągły, z szyjką, do przyspawania, Pnom 2,5 i 4,0 MPa fi 32 mm | szt | 23.48
Pustak szklany "200" 200x200x80mm bezbarwny | szt | 11.14
Sklejka liściasta - suchotrwała klasa jakości II (dawna BB), o grubości 4 mm | m3 | 3732.58
Izolator stacyjny wsporczy w.n. wnętrzowy, ceramiczny SW 4-10 | szt | 35.88
Kształtka U z betonu komórkowego - systemu YTONG 60x20x36,5 cm | m | 41.27
Końcówka kablowa tłoczona, do lutowania na żyłach Cu, B-311 25·mm2 | szt | 0.94
Narożnik wewnętrzny do okładzin winylowych "siding", biały | m | 8.88
Płyta stropowa żelbetowa kanałowa 4,5kN/m2, S-380x149 - 450 | szt | 352.13
Łącznik klawiszowy n/t 6A, 250V schodowy WNt-3A | szt | 7.3
Płyta stropowa żelbetowa kanałowa 4,5kN/m2, S-410x 89 -1000 | szt | 349.71
Uszczelki gumowe do przewodów wentylacyjnych prostokątne, obwód 4000mm | szt | 7.93
Przewód Cu oponowy H05W-F/OWY-300/500V 5x6 mm2 | m | 23.92
Kabel energetyczny XHAKXs-10kV 1x150/50 mm2 | m | 86.74
Przeciwnakrętka z żeliwa ciągliwego ocynkowana P4, Fi·15·mm | szt | 1.46
Zawór antyskażeniowy - izolator przepływów zwrotnych gwintowany (gz) typ BA 2760 fi 40 mm | szt | 3893.78
Trójnik z polipropylenu PP-R fi 63 mm | szt | 17.03
Sklejka liściasta - suchotrwała klasa jakości I (dawna B), o grubości 4 mm | m3 | 4069.84
Złączka z polipropylenu PP-R z gwintem zewnętrznym fi 40 mm x 1 1/4" | szt | 37.37
Kołnierz stalowy, okrągły, płaski do przyspawania, na ciśnienie 1,0 - 1,6 MPa fi 15 mm | szt | 7.71
Przewód NHXMH-450/750 V 5x1,5 mm2 | m | 9.19
Gniazdo telewizyjno-radiowe pojedyncze wt | szt | 24.01
Kolano ciśnieniowe 90 stopni z PVC fi 50 mm z gwintem | szt | 9.13
Trójnik równoprzelotowy elektrooporowy z PE fi 32 mm | szt | 44.87
Cokoły przyścienne bukowe | m | 8.76
Mufa żeliwna przelotowa do kabli energetycznych MŻ-650 | szt | 244.01
Gniazdo wtyczkowe 16A wodoodporne stałe 3P+N+Z nf 2626-137 | szt | 29.52
Kabel YKXS-0,6/1 kV 1 x 50 mm2 | m | 64.4
Rura kamionkowa kanalizacyjna perforowana fi 150 mm | m | 52.23
Złączka PE/stal z rurą stalową gładką fi 32/25 mm | szt | 40.16
Głowica olejowa napowietrzna do kabli 3-żyłowych 6-30 kV 35-240 mm2 , 3GOn 30Al, 3GOn 30Cu | szt | 933.71
Plafoniera do żarówek 16.S.003, z kloszem 250mm | szt | 22.41
Czyszczak kanalizacyjny z polipropylenu fi 75 mm | szt | 10.87
Wyłącznik tablicowy, nadprądowy S 303 C 125 A | szt | 435.2
Wspornik do grzejnika c.o. typ A 175 - 205 mm | szt | 3.46
Trójnik z żeliwa ciągliwego, czarny fi 80 mm | szt | 46.82
Przewód LGs-d-450/750V 1 mm2 | m | 2.4
Kołnierz ognioodporny fi 125 mm | szt | 355.57
Przewód sygnalizacyjny bezhalogenowy HDGsekwf-300/500V 2x1,5 mm2 | m | 15.26
Napęd do bram garażowych uchylnych i segmentowych do bram o pow. do 13 m2 (komplet) | szt | 1338
Króciec żeliwny jednokołnierzowy "F" fi 150 mm, L=400 mm | szt | 217.83
Uchwyt izolacyjny do mocowania przewodów o średnicy: 7,5-22 mm UP 22 | szt | 0.08
Ruszt grzejników podpodłogowych (kratka z obramowaniem z drewna) szer. 28 cm, dług. 1,20 m | szt | 562.9
Otulina z wełny szklanej, grubość 40·mm, z osłoną Al, Fi·219 mm | m | 73.25
Łaty i listwy dębowe długości 1,0-1,9 m, klasy II | m3 | 2059.8
Grzejnik stalowy podpodłogowy o głęb. 45 cm i szer. 42 cm, dług, 2,60 m | szt | 4356.9
Oprawa do żarówek halogenowych HDL-0013 do wbudowania 12V, max. 35W, stała, z blachy stalowej, różne kolory | szt | 4.32
Rura betonowa okrągła na zakład, typu C, ze stopką, Fi·800 mm | m | 132.46
Ciśnieniowe naczynie wyrównawcze REFLEX, typ N, 0,6 MPa - N 500 | szt | 2406.11
Folia z PVC izolacyjna wodoodporna 0,5-0,8 mm | m2 | 8.24
Blok ścienny wapienno-piaskowy drążony typu 6NFD typ 6NFD kl. 15, o wym. 25x25x22 cm | szt | 3.56
Zaprawa Superflex D 1 do basenów, zbiorników, ścian i podłóg | kg | 7.63
Podpora A przewodów wentylacyjnych prostokątnych poziomych, 600-1000·mm | szt | 15.2
Listwa zaciskowa mocowanie na stałe i na szynę bez osłony 5x35 / 16 / sz | szt | 11.28
Podparcia stałe poziome - typ A i B fi 80 - 100 mm | szt | 17.88
Złączki porcelanowe świecznikowe 3-biegunowe | szt | 1.5
Przewody izolowane Al niepalne AALXSn 1 x 150 mm2 | m | 31.65
Znak drogowy pionowy z blachy ocynkowanej, znak A 1050 (trójkątny o boku 105 cm) folia nieodblaskowa | szt | 94.09
Kabel energetyczny YKY-0,6/1kV, 1x150 mm2 | m | 146.59
Zamek magnetyczny (rygiel) do bramy lub drzwi | szt | 59.72
Kabel sygnalizacyjny YKSY-0,6/1kV, 10x6 mm2 | m | 60.22
Szkło płaskie float, bezbarwne grubości 6 mm, gat. I | m2 | 37.21
Trójnik miedziany Fi·22·mm równoprzelotowy lutowany | szt | 7.95
Otulina z wełny szklanej, grubość 60·mm, Fi·273 mm | m | 86.65
Płyta styropianowa laminowana 1-stronnie papą asfaltową odmiana 20/50mm | m2 | 25.94
Okno drewniane antywłamaniowe (z szybą kl. P4 i okuciem antywłamaniowym), malowane ostatecznie, o wymiarach typ OB14 146x220 cm | szt | 2575.49
Słup oświetleniowy stalowy typu S-120, uliczny bez wysięgników lub koron | szt | 1294.9
Oprawa do świetlówek OF-4154-02 (4xLF18W), IP30 | szt | 117.28
Przewód sygnalizacyjny bezhalogenowy HLGsekwf-300/500V 2x2,5 mm2 | m | 21.28
Grzejnik stalowy rurowy gładki poziomy GS-3/4.5·m, Fi·65 mm | szt | 407.3
Masa asfaltowa specjalna modyfikowana dyspersyjna asfaltowo-kauczukowa | kg | 3.45
Kabel telekomunikacyjny Z-XOTKtsd, Z-XOTKtd (XOTKtsd, XOTKtd) 12J | m | 4.51
Kabel YKY 0,6/1kV 4x6,0·mm2 RE | m | 34.47
Emalia chlorokauczukowa chemoodporna szara | dm3 | 16.97
Wysokoprężna lampa metalohalogenkowa MH-40 250W na trzonku E40 | szt | 54.53
Rura instalacyjna z PVC RB 63 mm | m | 20.78
Otulina z wełny szklanej z folią aluminiową o grubości 20-40 mm i średnicy wewnętrznej 89 mm, grub. 30 mm | m | 25.72
Wysięgnik rurowy 2-ramienny 1.6 m S-60.80.95 | szt | 312.31
Łącznik dwuuchowy płaski NK 3521 | szt | 25
Rura PVC ciśnieniowa kielichowa typ "W" 1,0·MPa Fi·315·mm | m | 275.6
Gwoździe budowlane papowe zwykłe | kg | 5.54
Puszka z tworzywa sztucznego p/t PO 75x75 | szt | 2.91
Kształtownik stalowy zamknięty, kwadratowy, gięty na zimno 70x70x2,0 - 90x90x4,5 mm | kg | 3.14
Otulina z wełny mineralnej Gulfiber bez osłony, Fi·219/60 | m | 79.01
Szyba zespolona 1-komorowa (dwuszybowa) niskoemisyjna o grubości 2x4 mm i powierzchni szyb ponad 0,5 m2 | m2 | 129.66
Wodomierz skrzydełkowy wody ciepłej JS-1,5 (1/2") | szt | 72.19
Grys łamany 2-4, 4-8 mm | t | 86.64
Kabel energetyczny YHAKXs-30kV 1x240/50 mm2 | m | 124.29
Złączka z PVC do kanalizacji wewnętrznej dwukielichowa fi 50 mm | szt | 7.74
Czujnik ciśnienia PS 10-2A SPDT | szt | 390.4
Wosk matowy do woskowania podłóg | kg | 35.05
Okno z PVC typu VEKA, z okuciami obwiedniowymi, białe typ O32a/O33aVE - 116,5x143,5 cm | szt | 705.11
Grzejnik stalowy rurowy ożebrowany GŻ-2/1.25 m | szt | 237.08
Drabinka kablowa DKP400H50/3 N | m | 20.01
Farba chlorokauczukowa do gruntowania, chemoodporna biała | dm3 | 14.62
Pojemnościowy podgrzewacz wody (terms) bez baterii o pojemności 50 l (dm3) | szt | 499.53
Wkładka izolacyjna z zamocowaniem sprężystym WKW60 | szt | 1.24
Kabel energetyczny YHAKXs-30kV 1x70/25 mm2 | m | 74.6
Świetliki stalowe | kg | 8.58
Kosz ssawny z zamknięciem zwrotnym, żeliwny kołnierzowy nr kat. 935 fi 80 mm | szt | 398
Wkładka bezpiecznikowa przemysłowa szybka WT-1/F 6-250A 500V | szt | 19.13
Pigment nieorganiczny ultramaryna | kg | 24.4
Końcówka kablowa rurkowa 2kA, do zaprasowania na żyłach Al, 35·mm2 | szt | 1.09
Kanał instalacyjny IP20 o wymiarach: 110x40 mm - KI 11040.1 | m | 23.99
Zasuwa kołnierzowa klinowa owalna staliwna 2.5·MPa nr kat.043 80 mm | szt | 1052.97
Transformator ochronny 1-fazowy bez obudowy TO-250 VA | szt | 143.25
Zamek drzwiowy wpuszczany łazienkowy | szt | 17.48
Płyta warstwowa ścienna osłonowa z rdzeniem z pianki poliuretanowej, z okładziną z blach stalowych, grubość rdzenia 60 mm | m2 | 106.61
Płyta stropowa żelbetowa kanałowa 4,5kN/m2, S-290x149 - 450 | szt | 311.2
Zaprawa klejowa sucha do płytek ceramicznych na podłoże starej glazury "Atlas Plus" | kg | 2.34
Okno dachowe "Fakro Termo-Plus", K=1,6 55x 80cm | szt | 664.68
Przewód YTLY 2-żyłowy | m | 0.84
Włóknina syntetyczna polipropylenowa Wigofil 100 | m2 | 1.86
Podkładki stalowe zgrubne M12 | kg | 6.15
Gąsior dachowy ceramiczny podstawowy (3 szt./m) | szt | 17.3
Kabel sygnalizacyjny YKSY-0,6/1kV, 7x10 mm2 | m | 70.39
Osłona termokurczliwa XAGA-500 100/25-400 Raychem | kpl | 171.44
Ramiak do skrzydeł okiennych ościeżnicowych i skrzynkowych 38x60 mm | m | 12.85
Bale iglaste obrzynane klasa II, grubości 50-100 długości 6.3-8.0·m | m3 | 802.83
Samoprzylepna membrana izolacyjna Ceresit BT 18, opak. 20 m x 1 m | m | 24.82
Wyłącznik tablicowy, nadprądowy S 303 B 63 A | szt | 118.55
Łuk gładki z rury stalowej bez szwu na ciśnienie 2,5 MPa, R=2-4 D fi 40-65 mm | szt | 52.76
Oddzielacz tłuszczu żeliwny, fig.87 fi 70 mm - przepływ 0,2 l/sek. | szt | 246.57
Odmulacz z rur stalowych do instalacji c.o. 1.6·MPa Fi·250/80 | szt | 948.68
Łuk kamionkowy kanalizacyjny fi 100 mm | szt | 30.92
Wyłącznik tablicowy, nadprądowy S 303 B 10-20 A | szt | 52.22
Uchwyt do rur PP-R met.fi 16mm z wkładką gumową | szt | 2.01
Płyta drogowa, żelbetowa pełna 300x100x20 cm | szt | 406.55
Kolano PVC ciśnieniowe kielichowe 110 mm | szt | 45.01
Łącznik NK 3532 dwuuchowy skręcony | szt | 29.14
Kolano ciśnieniowe 90 stopni z PVC gładkie do połączeń klejonych fi 100 mm | szt | 43.78
Kolano z wieszakiem z polipropylenu PP-R z gwintem wewnętrznym fi 16 mm / 1/2" | szt | 7.43
Czerpnia ścienna, stalowa typ B kołowa o średnicy do 315 mm | szt | 116.61
Płyta izolacyjna z twardej pianki polistyrenowej gęstości 40 kg/m3 | m3 | 477.19
Trójnik kołnierzowy T z żeliwa sferoidalnego fi 400x100 mm | szt | 3678.33
Kolano miedziane 90 stopni LW x LW fi 22 mm | szt | 4.01
Rura PE-HD 1,0 MPa fi 40/3,7mm | m | 6.58
Płytka odgałęźna 5-torowa do przewodów 2,5 mm2 | szt | 1.27
Kabel energetyczny YKYFty RE 4x10 mm2 | m | 68.89
Taśma Scotch typ N-23 | szt | 35.99
Prefabrykat zbrojarski ze stali gładkiej | kg | 3.24
Grzejnik z rur stalowych ożebrowanych ze złączkami lub króćcami typ G-2, dwurzędowy: długość grzejnika 1,75 m | szt | 302.42
Elektrody stalowe do spawania stali węglowej i niskostopowej, 2.50·mm, ER346 | szt | 20.2
Rura z PVC kielichowa do kanalizacji zewnętrznej fi 400x11,7 mm | m | 256.62
Nagrzewnica ramowa wodna dwurzędowa NW3 | szt | 788.22
Zawór zaporowy z nasadą kozłową, kołnierzowy, staliwny - 4 MPa, Nr kat. 218 fi 50 mm | szt | 559.7
Podstawy dachowe kołowe stalowe B/III o średnicy 250-630mm | szt | 493.92
Przewód Fe-Al wielodrutowy goły AFl-6 70 mm2 | m | 16.27
Wyłączniki kompaktowe 500-600 V typu D 125 3P3D (3-biegunowe) 25 FAV | szt | 534.63
Zawór klapowy z PVC-U fi 75 mm | szt | 130.04
Rura stalowa ze szwem gwintowana ocynkowana, (Dn·65) | m | 33.91
Oprawa do świetlówek wnętrzowa OKW 1 218 z kloszem i zapłonnikami elektronicznymi | szt | 118
Płyta stropowa żelbetowa z kanałami o przekroju kołowym fi 17,8 cm, dla obciążenia zewnętrznego 10 kN/m2, dla budownictwa ogólnego, mieszkaniowego i przemysłowego - 440x119 - 1000 | szt | 429.55
Uchwyt pętlicowy śrubowy UP 50-70 | szt | 4.36
Uchwyt krańcowy dwudzielny UD-50 (NF-5080) do przewodów okrągłych Cu o przekroju 35 mm2 i 50 mm2 | szt | 34.63
Uchwyt kablowy do słupów i żerdzi wirowanych UKSW-2 /25-46/ | szt | 27.32
Keramzyt mieszanka drobna 0-4 mm (wielofrakcyjna) | m3 | 185.33
Kabel telekomunikacyjny zakończeniowy YTKZYekw 50x4x0,5c | m | 29.41
Grzejnik z blachy stalowej, lakierowany z korkiem, odpowietrznikiem, kołkami, wieszakami bez zaworu i głowicy termostatycznej, jednopłytowy wysokości 300 mm i długości 2300 mm | kpl. | 526.45
Przewody samonośny, niepalny Al AAsXSn 12/20kV 1x120 mm2 | m | 25.68
Rura preizolowana systemu ABB standardowa, z alarmem 42,4/110 mm | m | 63.4
Rura kamionkowa kwasoodporna kielichowa fi 50 mm | m | 34
Przewód sygnalizacyjny bezhalogenowy HDGsekwf-300/500V 4x1 mm2 | m | 18.12
Kolano 90 st. do rur z PE, PN 16, do połączeń mechanicznych zaciskowych fi 25 mm / 1/2" Gz | szt | 4.31
Przewód LGs-450/750V 4 mm2 | m | 4.22
Słupek żelbetowy ogrodzeniowy o wym. 12x12x300 cm | szt | 57.82
Rura osłonowa PP dla kabli światłowodowych fi 50x2,0 mm | m | 3.44
Wyłącznik instalacyjny nadprądowy 400V, S 313 B-16-32 | szt | 205.51
Izolator trakcyjny podporowy TnPs (NF-3511/4) pionowy | szt | 82.3
Zawór bezpieczeństwa sprężynowy, kołnierzowy Si 6301 (woda) fi 80x125 mm | szt | 3291
Złączka kielichowa PVC/rura żeliwna fi 200 mm | szt | 133.36
Znak drogowy pionowy z blachy ocynkowanej, foliowany folią odblaskową, znak D 600/750 (prostokątny 60x75cm) folia II gen. | szt | 183.52
Wyjście kablowe do puszki podłogowej IP-52 | szt | 562.03
Otulina z syntetycznego kauczuku (Armaflex AC) fi 20 mm, grub. 25 mm | m | 14.77
Końcówka kablowa rurkowa do zaprasowywania na żyłach Al 2KA-240 mm2 | szt | 5.41
Przewód AsXSn 0,6/1kV RMC 4x35·mm2 | m | 23.01
Kratka wentylacyjna z profili Al, typ K1, K2 obwód do 2520·mm | szt | 132.61
Ciśnieniowe naczynie wyrównawcze REFLEX, typ N, 0,6 MPa - NG 80 | szt | 371.45
Kołnierz uszczelniający okno dachowe do pokrycia płaskiego o wymiarach 78x120 cm | szt | 196.57
Kratka wentylacyjna z profili aluminiowych typu K1+P, K2+P (jednorzędowa z przepustnicą oraz kierownicami pionowymi lub poziomymi), o obwodzie ponad 1400 do 1800 mm | szt | 142.26
Przewód DYc 450/750V 1,0·mm2 | m | 0.82
Środek uszczelniający do zaprawy "Hydrozol S" | kg | 3.02
Korytko elektroinstalacyjne do kabli i przewodów KPR 200H42 | m | 9.07
Króciec żeliwny ciśnieniowy przejściowy 1-kołnierzowy typu FW, do rur z tworzyw sztucznych, fi 80 mm | szt | 44.83
Złączka kablowa typu 2ZA do zaprasowania Al 240 mm2 | szt | 3.61
Dwuzłączka PP-R, Fi·50·mm | szt | 5.88
Szpachlówka do drewna biała | dm3 | 9.9
Szafka do rozdzielacza do c.o. "rura w rurze" podtynkowa SWP-1, /rozdzielacz 2-4 obwodów/ | szt | 142.81
Przewód montażowy wstążkowy TLWY 6x0,12 mm2 | m | 3.1
Płyta posadzkowa mozaikowa - bukowa kl. II, grubości 10 mm | m2 | 41.5
Płyta warstwowa ścienna z rdzeniem z wełny mineralnej, z okładziną z blach stalowych, grubość rdzenia 80 mm | m2 | 114.11
Przewód grzejny 15W/m, 250V 2-żyłowy moc 450-510W | kpl. | 207.32
Uszczelka gumowa do przewodów wentylacyjnych kołowych , o średnicy ponad 1200 do 2500 mm | szt | 10.33
Zawór przelotowy do wody gorącej Fi·10·mm | szt | 8.46
Trójnik żeliwny ciśnieniowy kielichowy MMB do połączeń sztywnych z żeliwa sferoidalnego fi 200x200 mm | szt | 770.18
Grzejnik stalowy rurowy ożebrowany GŻ-3/2.50 m | szt | 664.68
Pokrywa nadstudzienna żelbetowa fi 96/50 cm | szt | 118.45
Okno 1-ramowe niskoemisyjne malowane O20/J, O21/J 178x115.5 (178x115.5) UR+R | szt | 1197.33
Przekaźnik zabezpieczający prądowy termiczny do CTX-1 25A 230 AC (30 do 40A) | szt | 166.51
Płyta styropianowa samogasnąca odmiana 20 | m3 | 139.42
Złączka z PE, PN 16, do połączeń mechanicznych zaciskowych fi 50 mm / 2" Gz | szt | 10.31
Wywietrzak dachowy cylindryczny z blachy stalowej czarnej, o średnicy 160 mm | szt | 127.73
Osłona rurowa KR-110 AROT do kabli, dzielona giętka | m | 8.37
Cegła POROTHERM 11,5x49,8x23,8·cm, P+W | szt | 5.11
Kabel energetyczny YKY-0,6/1kV, 4x6 mm2 | m | 34.47
Trójnik z żeliwa ciągliwego, ocynkowany fi 15 mm | szt | 2.31
Kabel telekomunikacyjny stacyjny YTKSYekw 48x2x0,5c | m | 16.28
Kolana PE do zgrzewania doczołowego 1,0·MPa 90° (woda) 40 mm | szt | 21.52
Kołki stalowe do wstrzeliwania z nabojami | szt | 1.68
Przewód samonośny Al NFA2X/AsXSn-0,6/1kV 4x120+2x25 mm2 RMC | m | 74.56
Kołnierz stalowy, okrągły, płaski do przyspawania, na ciśnienie 1,0 - 1,6 MPa fi 65 mm | szt | 30.07
Pustak ceramiczny do ścian działowych Pd2-22 25.0x12x22·cm | szt | 1.88
Trójnik do rur z PE, PN 16, do połączeń mechanicznych zaciskowych fi 50 mm / 1 1/2" Gw | szt | 22.43
Przewód NYM-J/O/YDY-450/750V 2x1 mm2 | m | 2.65
Taśma izolacyjna bitumiczna samoprzylepna na folii aluminiowej "Ekobit" | m2 | 40.21
Zawór kulowy z kurkiem mosiężny Fi·32·mm | szt | 46.59
Kołnierz stalowy, okrągły, z szyjką, do przyspawania, na ciśnienie 1,6 MPa fi 125 mm | szt | 89.76
Bale iglaste obrzynane, wymiarowe klasa I, długości 6.3-8.0·m | m3 | 1039.6
Deski iglaste obrzynane wymiarowe nasycone klasa III grubości 25·mm | m3 | 765.38
Płyta z wełny mineralnej do izolacji ścian działowych, warstwowych murowanych i osłonowych w budownictwie szkieletowym o konstrukcji drewnianej lub metalowej, o grubości: 80 mm | m2 | 16.96
Wyłączniki kompaktowe 500-600 V typu D 125 3P3D (3-biegunowe) 80 FAV | szt | 427.35
Czyszczak kanalizacyjny z PVC fi 110 mm | szt | 22.84
Rura instalacyjna z PVC karbowana, giętka z PVC typ lekki RG - 16 mm | m | 0.56
Trójnik żeliwny kołnierzowy ciśnieniowy T fi 200 mm | szt | 601
Kosz ssawny z zamknięciem zwrotnym, żeliwny kołnierzowy nr kat. 935 fi 200 mm | szt | 1325
Oprawa do świetlówek wnętrzowa, zamknięta TCS260 2x35W/840 HFP (różne rastry) | szt | 318.03
Złączka kablowa rurkowa do zaprasowywania 2ZA 16-25mm2 | szt | 0.81
Zwężka kołnierzowa FFR z żeliwa sferoidalnego fi 300x250 mm | szt | 1069.27
Kabel telekomunikacyjny stacyjny YnTKSYekw 1x2x1,0 | m | 3.08
Lampka sygnalizacyjna LDc/AC (z diodami) | szt | 35.14
Zawór w instalacji p/pożarowej tryskacz fi 15 mm | szt | 30.19
Deski iglaste strugane dwustronnie klasa I, grubości 28-45·mm | m3 | 1235.2
Deski iglaste obrzynane, nasycone grubości 19-25 mm, kl. II | m3 | 908.05
Rura spustowa PVC Fi·110·mm "Gramrat" | m | 14.51
Zawór kulowy równoprzelotowy gwintowany mosiężny do wody, do 150 st. C, fi 80 mm | szt | 191.37
Kształtki U - YTONG 60x25x24·cm | m | 33.36
Zasuwa klinowa owalna żeliwna, kielichowa, z uszczelnieniem mosiężnym - 1,0 MPa, Nr kat. 002 K fi 100 mm | szt | 412.12
Zaprawa budowlana zwykła cementowo-wapienna M-4 | m3 | 164.76
Zaprawa budowlana zwykła cementowo-wapienna M-7 | m3 | 174.45
Ruszt grzejników podpodłogowych (kratka z obramowaniem z drewna) szer. 42 cm, dług. 2,60 m | szt | 1427.8
Osłona rurowa do kabli PEH, Fi·160 mm | m | 38.59
Łącznik krzywkowy 500 V, 25 A ŁUK 25-42 przełącznik (L-0-P) IP-20 | szt | 54.44
Płytka ceramiczna szkliwiona o wym. 20x50 cm | m2 | 56.2
Przeciwnakrętka z żeliwa ciągliwego, ocynkowana fi 80 mm | szt | 21.38
Komplet przelewowo-spustowy do wanny z tworzywa sztucznego fi 40 mm | kpl. | 18.63
Przekaźnik zmierzchowy typu SOU-1 (na szynę) | szt | 164.2
Grzejnik z rur stalowych ożebrowanych ze złączkami lub króćcami typ G-3. trzyrzędowy: długość grzejnika 3,00m | szt | 806.35
Kolana PE 90° z gwintem, Fi·32 mm | szt | 9.49
Złączka do rur elektroinstalacyjnych stalowych gwintowanych prosta P 16 gwintowana | szt | 4.2
Regulator zmiennego przepływu powietrza prostokątny o wymiarach 700x200 mm | szt | 1296.2
Skrzydło płycinowe drzwi wewnętrznych z drewna sosnowego, fabrycznie wykończone pełne, o szerokości 90 cm | szt | 671.6
Łącznik z żeliwa ciągliwego, czarny fi 40 mm | szt | 7.38
Grzejnik z blachy stalowej, lakierowany z korkiem, odpowietrznikiem, kołkami, wieszakami bez zaworu i głowicy termostatycznej, jednopłytowy wysokości 600 mm i długości 1600 mm | kpl. | 485.42
Rura betonowa kielichowa WIPRO fi 500 mm | m | 104.19
Tuleja kołnierzowa z PE 100, SDR 11 (bez luźnego kołnierza) fi 110 mm | szt | 48.04
Kształtownik stalowy rusztu pod płyty gipsowo-kartonowe - profil ścienny typu U "50" | m | 3.41
Przepustnica wielopłaszczyznowa stalowa A prostokątna, obwód do 1800 | szt | 343.7
Płyta izolacyjna z włókna szklanego grubości 50 mm | m2 | 9.24
Kształtowniki walcowane - grodzice St3S - G 62 | kg | 2.99
Płyta z wełny mineralnej do izolacji ścian zewnętrznych ocieplanych metodą lekką suchą z okładziną elewacyjną z paneli, o grubości: 50 mm | m2 | 15.24
Zwężka stalowa czarna symetryczna, Fi·150/100 | szt | 69.42
Kształtowniki stalowe walcowane na gorąco - dwuteowniki normalne 80-550 mm | kg | 2.91
Podkładki stalowe okrągłe zgrubne M 22 do M 39 | kg | 5.84
Kabel telekomunikacyjny XzTKMXpwn 25x4x0,8mm | m | 63.36
Trójnik ciśnieniowy kielichowy redukcyjny z PVC fi 225x110 mm | szt | 1140.31
Żerdź żelbetowa ŻN-9 o długości 9,2 m | szt | 374.96
Grzejnik stalowy podpodłogowy o głęb. 45 cm i szer. 28 cm, dług. 1,40 m | szt | 1985
Obejma ogniochronna do zabezpieczenia rur palnych fi 75 mm | szt | 191.78
Ciśnieniowe naczynie wyrównawcze REFLEX, typ N, 0,6 MPa - N 600 | szt | 3209.33
Podstawa bezpiecznikowa stacyjna PB (D,N) 1-biegunowa 250 A | szt | 23.16
Okno aluminiowe stałe zewnętrzne, z przegrodą termiczną nieoszklone | m2 | 456.37
Izolator stacyjny przepustowy w.n. napowietrzno-wnętrzowy sworzniowy SPN8/30/630 | szt | 3305.37
Głowica olejowa napowietrzna 3GOn, 6-10kV na żyły Al układ płaski | szt | 681.36
Przewód z żyłą Cu H07V-K/LgY-450/750V 4 mm2 | m | 3.5
Złączka PP-R z gwintem wewnętrznym Fi·63 mm / 2" | szt | 78.87
Złącze kablowe Z 22 | kpl | 1370.78
Przewód z żyłą Cu H07V-K/LgY-450/750V 70 mm2 | m | 45.42
Przewód LgY 450/750V 1x50·mm2 | m | 39.52
Wyłącznik prądu przemiennego bez obudowy M 611, (6,3-10 A) | szt | 125.29
Otulina ze spienionego PE, grubość 20·mm, do rur Fi·15·mm | m | 7.86
Łuk żeliwny kanalizacyjny Fi·70 mm | szt | 32.24
Narożnik wewnętrzny NW 11040 do kanałów instalacyjnych KI | szt | 10.31
Złączka rurkowa do przewodów AL 35 | szt | 2.64
Narożnik 90 st. z PVC "Wavin" - rozmiar 160 mm | szt | 30.8
Siatka tkana Rabitza oczka 10x10 mm, fi 0,8-0,9 mm | m2 | 3.99
Bloczek ścienny z betonu komórkowego - systemu YTONG 60x20x30 cm kl. PP2/0.4S+GT z uchwytem, profilowany na pióro i wpust | m2 | 96.1
Kraty stalowe z prętów uchylne | kg | 11.28
Trójnik kołnierzowy T z żeliwa sferoidalnego fi 250x200 mm | szt | 1567.4
Wyłącznik prądu przemiennego bez obudowy M 633, (2,5-16 A) | szt | 257.91
Pręt stalowy okrągły gładki do zbrojenia betonu fi 8-14 mm | kg | 2.49
Okno z PVC profil pięcio- lub sześciokomorowy, zestaw szybowy o współczynniku U< 1,1, kolor biały typ O44/O45 - 86,5x163,5 cm | szt | 558.25
Cegła ceramiczna kratówka typ K-3, 25x12x22 cm, kl. 15 | szt | 2.72
Mieszanka mineralno-asfaltowa do nawierzchni drogowych żwirowo-piaskowa do warstwy ścieralnej | t | 208.72
Króciec żeliwny ciśnieniowy przejściowy kołnierzowy FW, Fi·150 mm | kg | 97.8
Rura preizolowana systemu ABB standardowa, bez alarmu 168.3/250mm | m | 199.6
Przycisk klawiszowy, 250V/6A: "dzwonek" lub "światło" standard podwyższony n/t IP-20 z sygnalizacją świetlną | szt | 12.18
Kabel energetyczny YHAKXs-20kV 1x120/50 mm2 | m | 75.5
Kabel YKXS-0,6/1 kV 4 x 16 mm2 | m | 86.36
Pręty stalowe walcowane na gorąco płaskie 12-120/5-60 mm | kg | 2.74
Płuczka ustępowa, dolnopłuk z tworzywa sztucznego z zaworem pływakowym i rurą spustową | szt | 69.24
Kołnierz ognioodporny fi 140 mm | szt | 465.01
Listwy i łaty iglaste klasa I długości 2.4-6.3·m | m3 | 788.91
Odgałęzienie siodłowe z PE fi 110/63 mm | szt | 173.17
Złączka PE/stal z rurą stalową gładką fi 50/40 mm | szt | 67.17
Żerdź strunobetonowa wirowana dla słupów, E-10.5/4.3 | szt | 839.6
Przewód YDYp-450/750V 2x1 mm2 | m | 2.38
Zawór kulowy z kurkiem kulistym gwintowany, mosiężny do gazu fi 65 mm | szt | 180.1
Lampa fluorescencyjna (świetlówka) F 8 W | szt | 5.1
Łuk 3-segmentowy z rury stalowej bez szwu na ciśnienie 2,5 MPa, R=3D fi 273,0 mm | szt | 289.43
Złączka rynnowa z PVC "Wavin" - rozmiar 125 mm | szt | 19.44
Rura stalowa ze szwem, średnia, ocynkowana, gwintowana ze stali 10 BX fi 65 mm | m | 33.91
Głowica olejowa wnętrzowa GOw, 15-20kV, Al | szt | 264.48
Kryza dławiąca w instalacji c.o. do połączeń kołnierzowych, Fi·25·mm | szt | 15.34
Świetliki stalowe | m2 | 8.58
Kołnierz stalowy z szyjką do przyspawania 1.6·MPa, Fi·250·mm | szt | 292.52
Rura przepustowa z PVC fi 200 mm | m | 30.42
Trójnik z cPVC Fi·25·mm | szt | 2.71
Grzejnik stalowy rurowy gładki poziomy GS-2/2.5·m, Fi·65 mm | szt | 240.43
Zawór zwrotny uniwersalny z PVC-U fi 40 mm | szt | 55.86
Grzejnik z rur stalowych ożebrowanych ze złączkami lub króćcami typ G-1, jednorzędowy: długość grzejnika 0,75 m | szt | 110.35
Trójnik żeliwny 3-kielichowy do połączeń sztywnych MMB, 300x300 mm | szt | 1644
Lampka sygnalizacyjna tablicowa D30SB | szt | 25.34
Czyszczak /rewizja/ żeliwny kanalizacyjny (z pokrywą) fi 1 50 mm | szt | 122.04
Lampka sygnalizacyjna tablicowa LDB | szt | 35.14
Podkładki stalowe zgrubne M8 | kg | 6.15
Przewód sygnalizacyjny bezhalogenowy HDGs-300/500V 5x1 mm2 | m | 16.42
Wpust uliczny ściekowy, żeliwny kołnierzowy 67 BK kl. C-250 kN | szt | 467.61
Świetlówka compaktowa 16 W; 250V z trzonkiem G-R8 | szt | 21.11
Kołnierz montażowy z blachy stalowej ocynkowanej do anemostatów kołowych (KKK) fi 125 mm | szt | 12.86
Rura kamionkowa kanalizacyjna perforowana 200x1000·mm | m | 65.25
Klamka, metalowa, do drzwi wewnętrznych | szt | 24.51
Przewód Cu oponowy H03W-F/OMY-300/300V 2x1,50 mm2 | m | 2.72
Uszczelki gumowe do przewodów wentylacyjnych kołowe 300-600·mm | szt | 5.71
Postument lub półpostument porcelanowy do umywalki | szt | 103.3
Cegła budowlana, klinkierowa o wym. 25x12x6,5 cm kl. 25, drążona | szt | 2.21
Bale iglaste obrzynane wymiarowe nasycone klasa I, grubości 50-100mm | m3 | 1291.2
Kolanko PP-R, 90° Fi·16·mm | szt | 0.7
Podpora A przewodów wentylacyjnych prostokątnych poziomych, 3600·mm | szt | 31.42
Emulsja polioctanowo winylowa -Winacet DPC-44/11 | kg | 5.51
Płyta stropowa żelbetowa z kanałami o przekroju kołowym fi 17,8 cm, dla obciążenia zewnętrznego 10 kN/m2, dla budownictwa ogólnego, mieszkaniowego i przemysłowego - 350x149 - 1000 | szt | 437.2
Azot | m3 | 7.65
Rura osłonowa PP dla kabli światłowodowych fi 100x3,7 mm | m | 7.27
Izolator stacyjny wsporczy n.n. wnętrzowy, ceramiczny SW 2/1 | szt | 11.32
Cegła POROTHERM 8,0x50,0x23,8·cm, P+W | szt | 4.48
Wyłącznik p/porażeniowy, tablicowy P 304 63A/300mA | szt | 203.47
Przewód sygnalizacyjny bezhalogenowy HLGs-300/500V 2x1 mm2 | m | 9.7
Szafka do rozdzielacza c.o. "rura w rurze" SWP-1 podtynkowa | szt | 142.81
Mufa - złączka do rur bezkielichowych SS fi 300 mm | szt | 71.41
Zwężka (redukcja) kanalizacyjna z PVC 50 x 40 mm | szt | 7.48
Rura instalacyjna z tworzywa sztucznego typu Peschel - rura karbowana ICTA fi 40/31,2 mm | m | 4.19
Korek kanalizacyjny do rur z PVC fi 400 mm | szt | 237.82
Izolator stacyjny wsporczy w.n. wnętrzowy z tworzywa sztucznego IO 8-125 | szt | 106.24
Przewód Cu oponowy H05W-F/OWY-300/500V 3x4 mm2 | m | 8.66
Redukcja ciśnieniowa elektrooporowa z PE 32/20 mm | szt | 26.2
Listwy i łaty iglaste wymiarowe klasa I długości 2.4-6.3m | m3 | 896.74
Okna i drzwi balkonowe z drewna sosnowego dla budownictwa mieszkaniowego, jednoramowe, lazur - kolor, zestaw szybowy niskoemisyjny typ O16a , O17a - 118x115,5 cm (1,08 m2) | szt | 1013.08
Kolano dwukołnierzowe 90 st. Q z żeliwa sferoidalnego fi 400 mm | szt | 3034.44
Kabel YAKY 0,6/1kV 3x16·mm2 | m | 10.45
Płyta z wełny mineralnej do izolacji dachów płaskich, o grubości: 80 mm | m2 | 44.24
Wspornik instalacji odgromowej ścienny, odgromowy do wbijania w mur L=150-250 mm | szt | 4.1
Farba ftalowa nawierzchniowa ogólnego stosowania, biała | dm3 | 13.32
Farba silikonowa nawierzchniowa na tynki, biała | dm3 | 23.89
Złączka PP-R z gwintem wewnętrznym Fi·40/1" | szt | 35.67
Rozdzielacz do centralnego ogrzewania 8 obwodowy - "podłogowe" z zaworami | kpl. | 627.78
Hydrant żeliwny nadziemny, Fi·80·mm głębokość zabudowy 1500·mm | szt | 537.42
Gniazdo telefoniczne RJ-12 6 styków, kompletne do mocowania w listwach instalacyjnych | szt | 22.29
Trójnik z cPVC Fi·20·mm | szt | 1.34
Słupki stalowe z ceownika 50 | kg | 8.47
Licznik energii elektrycznej czynnej 3-fazowy, 1-taryfowy 6C8adp, 4-przewodowy, pomiar pośredni, indukcyjny | szt | 846.62
Wyłącznik nadprądowy 3-biegunowy S193 C·63A | szt | 118.49
Papa asfaltowa na welonie szklanym podkładowa odm. 64/1200 | m2 | 4.78
Płyta posadzkowa mozaikowa - dębowa kl. II, grubości 8 mm | m2 | 53.17
Ciśnieniowe naczynie wyrównawcze REFLEX, typ N, 0,6 MPa - NG 18 | szt | 116.82
Szyna łączeniowa trójbiegunowa BI 3 (16x12) | szt | 38.4
Masa uszczelniająca z tworzyw sztucznych, akrylowa "Silak A" | dm3 | 14.49
Przełącznik ręczny nożowy zatablicowy 500 V PZK-600 2- lub 3-biegunowy | szt | 924.14
Głowica olejowa napowietrzna GOn, 30kV, Al | szt | 315.53
Kabel YKXS-0,6/1 kV 5 x 10 mm2 | m | 67.84
Wysięgnik rurowy do lamp, jednoramienny 1,5 m, do słupów S-100 | szt | 199.79
Deski iglaste obrzynane wymiarowe klasa II, grubości 22·mm | m3 | 897.22
Rura z polietylenu PEHD typ 100, SDR 11, do gazu fi 140/12,7 mm | m | 70.7
Uszczelka Forsheda do rur SIMPLEX, Fi·1200 | szt | 43.14
Drzwi wewnętrzne płycinowe, z drewna sosnowego - pełne o szerokości 80 cm, fabrycznie wykończone | szt | 825.06
Tablica mieszkaniowa TLR-3F (N+PE) | szt | 18.59
Oprawa do żarówek, wnętrzowa, bryzgoodporna BN-3 75 W, blaszana z kloszem poliwęglanowym | szt | 42.8
Przewód AsXSn 0,6/1kV RMC 4x70+2x25·mm2 | m | 55.33
Nakrętki stalowe zgrubne sześciokątne M 12 do M 16 | kg | 6.55
Belka montażowa do świetlówek, wnętrzowa OSOm 140 (1xLF36W) IP-20 | szt | 45.34
Okno z PVC profil pięcio- lub sześciokomorowy, zestaw szybowy o współczynniku U< 1,1, kolor biały typ O50/O51 - 146,5x163,5 cm | szt | 1052.06
Otulina z wełny mineralnej bez osłony o średnicy wewnętrznej 273 mm grub. 40 mm | m | 63.3
Lakier poliuretanowy do parkietu 1-składnikowy bezbarwny | dm3 | 20.68
Zawór napowietrzająco-odpowietrzający kołnierzowy z kurkiem spustowym z żeliwa sferoidalnego do sieci wodociągowych fi 80 mm | szt | 3400
Okno stalowe otwierane o powierzchni do 2.0m2 | kg | 9.12
Wyłączniki kompaktowe 500-600 V typu D 160 3P3D 125 FAV | szt | 702.92
Dwuzłączka prosta nakrętno-wkrętna płaska z żeliwa ciągliwego, czarna fi 25 mm | szt | 6.9
Listwa elektroinstalacyjna naścienna odcinek prosty MS 2017 (20x17 mm) | m | 2.87
Neutralizator kamionkowy kwasoodporny fi 750 mm | szt | 4961.59
Próg drzwiowy z drewna iglastego o wymiarach 16x70 mm | szt | 8.8
Gruntocement z betoniarki Rm = 2,5 MPa | m3 | 125.25
Uchwyt rynnowy z PVC prosty "Wavin" - rozmiar 160 mm | szt | 7.89
Blacha stalowa ocynkowana płaska grubości 0.50-0.60·mm | kg | 3.98
Płyta drogowa żelbetowa pełna 300x100x15 cm | szt | 339.47
Oprawa użytkowo-awaryjna 1h do świetlówek 1x8W, 1h, IP-40 do sufitu lub ściany - dwustronna | szt | 169.53
Brama ogrodzeniowa, konstrukcja i wypełnienie z kształtowników stalowych, o wysokości od 1,45 do 1,95 m i szerokości od 3,5 do 6,0 m, malowana antykorozyjnie przesuwna otwierana ręcznie lub automatycznie | m2 | 460.8
Bale iglaste obrzynane klasa III, grubości 50-63·mm | m3 | 725.84
Przewód L 1x16·mm2 RM | m | 9.83
Kabel telekomunikacyjny Z-XOTKtdD, Z-XOTKtsdD, XOTKtdD 6J | m | 4.5
Podokiennik wewnętrzny lastrykowy na szarym cemencie, grubości 4,5 cm | m2 | 164.36
Oprawa do świetlówek wnętrzowa, HERMES-236 T8 2x36W, IP-65 hermetyczna (OS-HER236-30) | szt | 66.38
Przepustnica kołnierzowa z żeliwa sferoidalnego do zabudowy w komorze lub budynku, PN 10 fi 800 mm | szt | 38080
Bale iglaste obrzynane nasycone klasa I, grubości 50-100·mm | m3 | 1140.2
Kabel XzTKMXwFtlx 35x4x0,5 | m | 44.81
Oprawa do lamp sodowych zamknięta SGS 306/250W | szt | 1126.86
Grzejnik stalowy rurowy ożebrowany GŻ-4/2.50 m | szt | 834.15
Trójnik żeliwny kanalizacyjny 45°, Fi·150·mm | szt | 150.34
Rozcieńczalnik do wyrobów poliuretanowych ogólnego stosowania | dm3 | 9.6
Podsufitka z PVC (biała) | m2 | 28.26
Wywietrzak dachowy cylindryczny z blachy stalowej czarnej, o średnicy 400 mm | szt | 346.79
Uchwyt do rur z polipropylenu PP-R metalowy z wkładką gumową fi 25 mm | szt | 2.27
Bale iglaste obrzynane klasa II, grubości 50-100·mm | m3 | 802.83
Podpora A przewodów wentylacyjnych prostokątnych poziomych, do 600 mm | szt | 13.04
Krąg z betonu żwirowego B-20 o wys. 500 mm fi 1000 mm | szt | 127.51
Odmulacz z rur stalowych do instalacji c.o. 1.6·MPa Fi·300/100 | szt | 1587.89
Uchwyt odciągowy krańcowy do przewodów PAS 50-95 mm2 SO 85 | szt | 81.41
Rura betonowa kielichowa WIPRO fi 600 mm | m | 136.45
Mozaika gresowa kostka na siatce lub folii o wym. 30x30 cm | m2 | 156.55
Kabel telekomunikacyjny stacyjny YTKSYekw 28x2x0,5c | m | 9.95
Sklejka wodoodporna szalunkowa, grubość 20·mm | m3 | 3508.47
Kabel telekomunikacyjny zakończeniowy YTKZYekw 35x4x0,5c | m | 21.56
Emalia epoksydowa chemoodporna czarna | dm3 | 24.83
Króciec przeciwdźwiękowy stalowy do hydroforu, fi 40 mm | szt | 127.47
Stycznik prądu przemiennego SLA 63 bez obudowy | szt | 292.31
Zawór kulowy z kurkiem mosiężny Fi·100·mm | szt | 468.45
Farba akrylowa fasadowa biała | dm3 | 12.64
Nadproża POROTHERM 23,8, belka długości 175·cm | szt | 40.44
Zestaw montażowy osłon termokurczliwych z wkładką laminowaną XAGA 500-43/8-150-PO | kpl. | 66.37
Profil stalowy główny lub poprzeczny rusztu pod płyty dekoracyjne z włókien mineralnych | m | 4.05
Okno drewniane antywłamaniowe (z szybą kl. P4 i okuciem antywłamaniowym), malowane ostatecznie, o wymiarach typ OB16 176x220 cm | szt | 2981.56
Trójnik z PVC do rur drenarskich fi 200x200 mm | szt | 127.85
Zawór bezpieczeństwa pełnoskokowy, ciężarkowy, kołnierzowy, staliwny, na ciśn. 4,0 MPa nr kat. Si 5702 fi 65 mm | szt | 4176.73
Złączka z polipropylenu PP-R z gwintem wewnętrznym fi 25 mm / 1/2" | szt | 8.7
Oprawa do lamp sodowych zamknięta OUSa i b -50 i -70 | szt | 466.93
Kurek manometrowy zaporowy bezdławikowy gwintowany mosiężny 1.6 MPa nk. 528 4 mm | szt | 32.15
Zaślepka do rur drenarskich fi 160 mm | szt | 51.59
Kabel YHAKXs 8,7/15kV 1x300/50·mm2 | m | 142.24
Trójnik kanalizacyjny kielichowy z polipropylenu fi 75 mm/45 st. | szt | 7.06
Okna z PVC 2-szybowe "Veka" 018/019VE | szt | 646.91
Oprawa do świetlówek wnętrzowa, zamknięta TBS160 2xTL-D36W HFS L1 PI modułowa | szt | 203.61
Zawór zaporowy grzybkowy kołnierzowy żeliwny prosty 1,6 MPa nk.205 Fi·15 mm | szt | 80.46
Kolana PE do zgrzewania elektrooporowego 1,0·MPa 90° (woda) 125 mm | szt | 255.22
Prostka żeliwna kanalizacyjna kielichowa, Fi·70·mm | m | 69.02
Dwuzłączka z polipropylenu PP-R fi 50 mm | szt | 5.88
Szafka do rozdzielacza c.o. "rura w rurze" SWN-3 natynkowa | szt | 161.68
Płyta styropianowa wg PN-EN 13163:2004 EPS 200-036 (dawniej PS-E FS 30) | m3 | 181.86
Membrana dachowa polipropylenowa wysokoparoprzepuszczalna (powyżej 1000 g/m2/24h) | m2 | 4.73
Zaprawa cementowo-wapienna M7 (m.50) | m3 | 174.45
Nadproże POROTHERM 11,5 (szer. 11,5 cm, wys. 7,1 cm) o długości belki 200 cm | szt | 21.17
Oprawa compaktowa typu "downlight" 2x18W | szt | 147.62
Zaślepka elektrooporowa z PE fi 200 mm | szt | 821.84
Sucha zaprawa samopoziomująca (do posadzek) "ATLAS TERPLAN N" | kg | 2.26
Kabel YKY 0,6/1kV 5x35·mm2 RM | m | 222.38
Listwy i łaty iglaste klasa II długości do 3.3·m | m3 | 709.74
Rura /prostka/ kamionkowa kanalizacyjna kielichowa szkliwiona, o dł. powyżej 1 m, gat. I fi 100 mm | m | 29.2
Rura preizolowana systemu ABB standardowa, z alarmem 114,3/200 mm | m | 149.04
Przewód (prostka) wentylacyjny kołowy, z blachy aluminiowej typ B/I o średnicy ponad 315 do 400 mm | m2 | 226.94
Folia PVC techniczna o grubości 0.3-0.4mm | m2 | 2.41
Przewód NYM-J/O/YDY-450/750V 4x1,5 mm2 | m | 4.57
Grzejnik z rur stalowych gładkich, łazienkowy w mm 600/800 | szt | 414.07
Przewód samonośny Al NFA2X/AsXSn-0,6/1kV 4x95+2x25 mm2 RMC | m | 65.21
Drzwiczki do tablic bezpiecznikowych z blachy stalowej, na konstrukcji z kształtowników z ramką kotwiącą pojedyncze do 50 dm2 | szt | 104.97
Płyta budowlana OSB 3 o krawędziach prostych grubości 25 mm | m3 | 1401.64
Pokrywa nadstudzienna żelbetowa fi 100/60 cm | szt | 119.88
Łapki sprężyste SB-7 | szt | 8.61
Bale iglaste obrzynane klasa III, grubości 50-100·mm | m3 | 725.84
Rura kamionkowa kanalizacyjna kielichowa 300x1000·mm, gatunek I | m | 123.14
Uszczelka do rur bezkielichowych SIMPLEX fi 1800 mm | szt | 79.11
Lina stalowa jednozwita z drutu ocynkowanego T1x19 Fi·5·mm | m | 9.4
Rura instalacyjna z PVC RS 18 mm | m | 1.19
Elektrorygiel standardowy z pamięcią, blokadą i sygnalizacją zadziałania | szt | 287.13
Deski iglaste obrzynane nasycone klasa I, grubości 28-45mm | m3 | 1152.8
Płyta pilśniowa twarda zwykła, o grubości 4,0 mm | m2 | 5.36
Wieszaki do sufitów podwieszanych z płyt dekoracyjnych z wełny mineralnej | szt | 0.7
Zawór zwrotny grzybkowy kołnierzowy żeliwny prosty 1.6·MPa, nr kat.287, Fi·20·mm | szt | 108.76
Gniazdo wtyczkowe bryzgoodporne 63A stałe 3P+Z nf 2161-120 500V | szt | 67.11
Kolana spalinowe z blachy stalowej ocynkowanej Fi·131·mm | szt | 18.82
Masa tynkarska akrylowa "Atlas Cermit N lub R", biała | kg | 4.78
Obejma rury spustowej z PVC "Wavin" fi 110 mm | szt | 7.53
Złączka rurowa PE/stal kołnierzowa (do gazu) fi40/32 mm | szt | 60.62
Płyta z wełny mineralnej do izolacji fundamentów, ścian piwnic i podłóg pod wylewkę betonową, o grubości: 80 mm | m2 | 50.09
Balustrada balkonowa i tarasowa do oszklenia | m | 10.47
Jonizacyjna czujka dymu DIO-40 | szt | 111.14
Drabinki kablowe o podwyższonej odporności ogniowej 300H60 E-90 | m | 28.26
Kolano 90 st. z CPVC do połączeń klejonych (do c.w. i c.o.) fi 32 mm | szt | 8.3
Rura kanalizacyjna kielichowa z polipropylenu fi 160 mm | m | 33.02
Kabel energetyczny YKYFty RE 4x6 mm2 | m | 49.37
Złączka stalowa instalacyjna czarna 15 mm | szt | 1.59
Przewód grzejny 8-10W/m, 250V 1-żyłowy moc 75-95W | kpl. | 88.23
Kolano z polipropylenu PP-R z gwintem zewnętrznym fi 32 mm / 1" | szt | 26.17
Otulina z wełny szklanej z folią aluminiową o grubości 50 - 80 mm i średnicy wewnętrznej 168 mm, grub. 50 mm | m | 68.57
Przewód LYd 450/750V 120 mm2 | m | 99.91
Wyłącznik p/porażeniowy, tablicowy P 302 25A/30mA | szt | 128.22
Syfon wannowy nadstropowy z tworzywa sztucznego 50 mm | szt | 17.3
Deska posadzkowa lita z drewna egzotycznego o grubości 15 mm, szerokości od 90 mm, długości od 700 mm, bez lakierowania - BADI | m2 | 116.6
Uszczelki gumowe do przewodów wentylacyjnych kołowe do 300·mm | szt | 4.32
Masa uszczelniająca silikon sanitarny | kg | 29.62
Skrzydło płytowe D9-C 40·mm, 80x203 (1,60m2) pełne, oklejone folią | szt | 263.72
Kolano kamionkowe bezkielichowe SS, 90 st. fi 200 mm | szt | 107.28
Uchwyt NK 2411 śrubowo kabłąkowy Al 35-50·mm2 | szt | 7
Kabel energetyczny bezhalogenowy NKGs 5x25 mm2 | m | 199.64
Otulina z wełny szklanej, grubość 50·mm, Fi·219 mm | m | 67.51
Kabel telekomunikacyjny TKD (31x2) VI-31-K | m | 547.18
Kształtownik stalowy zamknięty kwadratowy 30x10x1,2-35x25x3,0 gięty na zimno | kg | 3.19
Przewód H07Z-R 10 mm2 | m | 9.87
Stelaż zapasu kabla SZ-4 | szt | 307.65
Kabel HAKFtA 8,7/15kV 3x150·mm2 | m | 286.18
Termokurczliwa osłona złączy rozdzielczych VCKT - 125-6 (6 kabli rozdzielczych) | kpl. | 820.16
Zaciski odgałęźne do przewodów aluminiowych i stalowych SL 4.25 | szt | 10.63
Kolanko nakrętne równoprzelotowe żeliwne czarne A1, Fi·50·mm | szt | 10.36
Przewód Cu oponowy OnPd-450/750V (H07RN-F) 4x16 mm2 | m | 60.36
Płyta z piaskowca elewacyjna o grub. 40 mm prostokątna, standardowa | m2 | 248.85
Żerdź żelbetowa ŻN-10 o długości 10 m | szt | 421.7
Korona 4-ramienna do słupów stalowych S-100, 110, 120 | szt | 293.68
Drzwi stalowe przesuwane i podnoszone pełne | kg | 8.69
Znak drogowy pionowy z blachy ocynkowanej , foliowany folią odblaskową, znak E - tablica drogowskazowa jednostronna, folia I gen. | m2 | 285.7
Przewód H07Z-R 35 mm2 | m | 37.1
Kabel telekomunikacyjny stacyjny YTKSYekw 5x2x0,8c | m | 4.25
Kabel telekomunikacyjny TKDkFtA VII-15-D | m | 99.21
Wanny z tworzyw sztucznych długości 1400x750 mm | szt | 671.04
Podpory przewodów wentylacyjnych typ C, Fi·200-400·mm | szt | 13.25
Anemostat kołowy z blachy stalowej pokrytej farbą proszkową, wywiewny CKK 100 | szt | 46.26
Gniazdo bezpiecznikowe ścienne otwarte Bi-GsO 500V 63A nf 489-3 | szt | 13.24
Odpowietrznik automatyczny pływakowy, mosiężny na ciśnienie 0,6 MPa fi 15 mm do pionów | szt | 24.09
Zawór bezpieczeństwa sprężynowy gwintowany, 1.6 MPa nr kat. 775 20x32 mm | szt | 731.17
Otulina z wełny szklanej z folią aluminiową o grubości 20-40 mm i średnicy wewnętrznej 54 mm, grub. 40 mm | m | 27.56
Złączka do instalacji odgromowej kabłąkowa naprężająca M 10-12 mm | szt | 5.27
Bloczek ścienny z betonu komórkowego - systemu YTONG 60x20x7,5 cm PP4/0.6 - gładki | szt | 3.66
Słup oświetleniowy stalowy typu S-45, parkowy bez wysięgników lub koron | szt | 509.41
Płyta pilśniowa twarda perforowana grubości 2.4 mm | m2 | 5.24
Rura z polipropylenu PP-R Pnom 2,0 MPa z aluminiowym płaszczem stabilizacyjnym fi 32/5,4 mm | m | 17.42
Płyta z wełny mineralnej Isover PT80 o grubości 100 mm | m2 | 38.54
Rura kamionkowa kanalizacyjna kielichowa 150x1000·mm | m | 38.32
Rozłącznik modułowy wnętrzowy n.n. RSI, VKA, EVA 3-125 | szt | 151.86
Kształtki czarne wentylacyjne typ B/II kołowe Fi·100-160·mm | m2 | 225.84
Głowica olejowa napowietrzna do kabli 3-żyłowych 6-30 kV 150-240 mm2 , 3GOn 20B/Al, 3GOn 20B/Cu | szt | 926.63
Gniazdo komputerowe RJ45 p/t 8-biegunowe nieekranowane | szt | 44.41
Kabel bezhalogenkowy sygnalizacyjny o odp. ogniowej 90 min HTKSH ekw PH90 1x2x0,8 | m | 10.16
Rura kamionkowa bezkielichowa SS, Fi·200 mm | m | 69.24
Folia PVC techniczna o grubości 0.15-0.25mm | m2 | 2.17
Pręt stalowy okrągły gładki do zbrojenia betonu fi do 7 mm (walcówka) | kg | 2.54
Kolano kanalizacyjne kielichowe z polipropylenu fi 50 mm/45 st. | szt | 4.11
Kabel energetyczny bezhalogenowy NKGs 4x1,5 mm2 | m | 29.34
Grzejnik z rur stalowych ożebrowanych ze złączkami lub króćcami typ G-4, czterorzędowy: długość grzejnika 3,00 m | szt | 999.2
Wyłącznik silnikowy samoczynny M 251 20-25A bez obudowy | szt | 146.06
Króciec amortyzacyjny brezentowy do kanałów wentylacyjnych prostokątnych, o obwodzie do 1000 mm | szt | 74.24
Skrzydło płytowe drzwi wewnątrzlokalowych w ramie z drewna iglastego, o szerokości w świetle ościeżnicy 60-90 cm, lakierowane pełne, kolor (D1, D3, D9) | szt | 161.3
Powłoka do zabezpieczenia antykorozyjnego zbrojenia cementowo-polimerowa | kg | 11.47
Okno z PVC profil pięcio- lub sześciokomorowy, zestaw szybowy o współczynniku U< 1,1, kolor biały typ O36/O37 - 176,5x143,5 cm | szt | 996.75
Stycznik prądu przemiennego do 660 V SLA Plus CL45 A 300M | szt | 155.55
Stycznik instalacyjny modułowy SM-340 4Z 40A 230V | szt | 256
Oprawa do żarówek halogenowych, wpuszczana w sufit DW 118 stropowa, reflektor z tworzywa sztucznego, dyfuzor opalizowany | szt | 138.36
Cegła POROTHERM 44,0x24,8x23,8·cm, P+W | szt | 6.43
Skrzydło płytowe z przylgą drzwi drewnianych wejściowych pełne, oklejone folią typ D11w 90x200 cm /1,80 m2/ | szt | 271.76
Taśma klejąca do membran Fondaline | m | 1.03
Siatka cięto-ciągniona grubości 0.5 mm oczka 6x12mm | m2 | 6.28
Płyta z wełny mineralnej do izolacji poddaszy, stropów drewnianych, sufitów podwieszanych i podłóg na legarach, o grubości: 80 mm | m2 | 16.1
Kolanko PP-R, 90° Fi·63·mm | szt | 12.03
Drabinka kablowa DKP500H50/3 N | m | 21.81
Kolana PE do zgrzewania elektrooporowego 1,0·MPa 45° (woda) 125 mm | szt | 255.22
Krzywka żeliwna kanalizacyjna fi 50 mm / 45 stopni | szt | 29.39
Zacisk instalacji odgromowej, opaska zaciskowa z miedzi | szt | 14.67
Łącznik n/t klawiszowy, zwykły 250V/6-10A standard podstawowy IP-20 1-biegunowy | szt | 6.78
Złączka M 75 T do rurowych osłon polietylenowych DVK | szt | 17.86
Kształtki ocynkowane wentylacyjne typ B/I kołowe Fi·800-1000·mm | m2 | 117.52
Uchwyt odstępowy U-16 do mocowania rur elektroinstalacyjnych | szt | 0.26
Zwężka żeliwna ciśnieniowa 2-kołnierzowa FFR fi 150/80 mm | szt | 143.22
Kołnierz okrągły, z szyjką, do przyspawania, Pnom 2,5 i 4,0 MPa fi 50 mm | szt | 33.38
Środek gruntujący pod tynki Eurolan TG 2 do pylących, piaszczących i chłonących podłoży | dm3 | 14.31
Złączka rurkowa do przewodów AL 25 | szt | 2.02
Złączka kablowa rurkowa do zaprasowywania ZAE 16 mm2 | szt | 1.15
Bateria umywalkowa lub zlewozmywakowa mosiężna, chromowana , stojąca jednouchwytowa | szt | 161.54
Elementy metalowe do mocowania płyt dachowych | kg | 9.33
Rozjazd torów z szyn typu S49 odmiany spawanej i łubkowanej wolno leżący Rkpd S49-190-1:9 ss | kpl. | 151825
Akcesoria, osprzęt do zbiorników - zawór kulowy kołpakowy typ MK 2" | szt | 370.86
Masa z asfaltu lanego grysowa, do warstwy wiążącej | t | 236.28
Kratka wentylacyjna stalowa do przewodów blaszanych prostokątna typ A/I o obwodzie ponad 1000 do 1400 mm | szt | 60.46
Rura elektroinstalacyjna PVC karbowana RVKLn 29·mm | m | 0.91
Przycisk sterowniczy tablicowy NEF-UK22 | szt | 59.43
Zawór kulowy równoprzelotowy gwintowany mosiężny do wody, do 150 st. C, fi 15 mm | szt | 9.22
Uchwyt do rurociągów poziomych, ze stali kształtowej fi 100 mm | szt | 8.59
Rura PP kanalizacyjna 1-ścienna kielichowa, Fi·75mm | m | 7.86
Wydłużka stalowa U-kształtowa gładka typu I, Dn·40·mm | szt | 195.74
Słup trakcyjno-oświetleniowy ST-85/2,5 | szt | 6543.43
Rozdzielnica tablicowa izolacyjna naścienna, 1-rzędowa RN-1x12 | szt | 56.16
Zlewozmywak ze stali nierdzewnej dwukomorowy z płytą ociekową | szt | 313.97
Kolano z polipropylenu PP-R z gwintem wewnętrznym fi 32 mm / 3/4" | szt | 12.36
Kabel sygnalizacyjny YKSY-0,6/1kV, 10x1,5 mm2 | m | 22.28
Kabel telekomunikacyjny stacyjny YTKSY 3x2x0,5 mm2 | m | 1.53
Trójnik z żeliwa ciągliwego, czarny fi 65 mm | szt | 33.86
Izolator liniowy n.n. stojący porcelanowy nieokuty N-80/2 | szt | 9.53
Króciec żeliwny F ciśnieniowy 1-kołnierzowy 80x400 mm | szt | 130.8
Rura cPVC ciśnieniowa bezkielichowa Fi·50·mm | m | 33.61
Bale dębowe obrzynane - wymiarowe klasa I | m3 | 2930.7
Trójnik kamionkowy bezkielichowy SS fi 200 mm | szt | 157.93
Zawór zaporowy z nasadką kozłową staliwny 4MPa Fi·80mm | szt | 1041.71
Kolana PE 90° z gwintem, Fi·20 mm | szt | 7.16
Rura /prostka/ kamionkowa kanalizacyjna kielichowa szkliwiona, o dł. powyżej 1 m, gat. I fi 200 mm | m | 56.61
Przycisk sterowniczy N-527/J41÷43 4-położeniowy | szt | 109.89
Kołnierz uszczelniający okno dachowe do pokrycia falistego o wymiarach 114x120 cm | szt | 282.18
Tablica bezpiecznikowa oświetlenia zewnętrznego słupowa TBS-35/1 | szt | 81.42
Rura preizolowana stalowa czarna bez szwu, standardowa z alarmem fi 273,0/400 mm | m | 457.68
Kabel XOTKtdDx 24J | m | 8.5
Obudowa stalowa do nawiertek do rur | szt | 60
Kolano dwukołnierzowe 90 st. Q z żeliwa sferoidalnego fi 400 mm ze stopką | szt | 4463.33
Przewód DYd-450/750V 1,5 mm2 | m | 1.29
Gwoździe samoprzylepne z blaszkami śr. 44mm | szt | 0.55
Wspornik uniwersalne CU 150 GS o wym. 124x207 mm | szt | 11.86
Groty o średnicy 17,2 mm | szt | 6.18
Grzejnik z blachy stalowej, lakierowany z korkiem, odpowietrznikiem, kołkami, wieszakami bez zaworu i głowicy termostatycznej, jednopłytowy wysokości 600 mm i długości 500 mm | kpl. | 274.67
Zaprawa Cerinol VM 2 zalewowa, wielkość ziarna 4 mm | kg | 2.6
Cegła ceramiczna kratówka typ K-3, 25x12x6,5 cm, kl. 20 | szt | 3.09
Mufa MP 40 przelotowa żeliwna teletechniczna | szt | 208.07
Zaślepka elektrooporowa z PE 32 mm | szt | 32.56
Papa asfaltowa na tekturze wierzchniego krycia W/400/1200 | m2 | 4.29
Przewód wentylacyjny półelastyczny z taśmy aluminiowej "Alumflex" o średnicy 500 mm | m | 33.19
Rama RLpj 500x500 pojedyncza do studni telek. | szt | 71.46
Zawór wodny przelotowy prosty żeliwny ocynkowany M83 Fi·50·mm | szt | 76.87
Gniazdo podwójne do listew instalacyjnych | szt | 13.49
Kabel sygnalizacyjny YKSY-0,6/1kV, 19x1 mm2 | m | 29.25
Płyta lamellowa z wełny mineralnej do izolacji ścian zewnętrznych ocieplanych metodą lekką mokrą, o grubości: 200 mm | m2 | 63.42
Wentylator dachowy DAs - 250 standardowy | szt | 2945.18
Kształtka wentylacyjna, kołowa typu "Spiro" z taśmy stalowej ocynkowanej o średnicy ponad 400 do 1250 mm | m2 | 90.13
Wspornik mocowany centralnie SCF 100 GS | szt | 18.6
Kabel XOTKtd 6J | km | 3.31
Wyłącznik tablicowy, nadprądowy S 303 B 50 A | szt | 92.44
Tablica licznikowa bez wyposażenia T-1F/3F-b/z-NOVA | szt | 3.96
Rura z polietylenu PE-HD typ 100, Pnom 1,6 MPa fi 125/11,4 mm | m | 58.78
Dachówka cementowa romańska 33x 42 cm, kolorowa | szt | 3.48
Narożnik wewnętrzny (biały) do okładzin winylowych | m | 8.88
Łuk ciśnieniowy kielichowy MMK z żeliwa sferoidalnego fi 500 mm / 30 st. | szt | 2969.98
Płyta dachowa żelbetowa korytkowa otwarta DK-300/30, 299x29x10cm | szt | 61.99
Podstawa dachowa kołowa stalowa, typ B/I o średnicy 200 mm | szt | 120.11
Stycznik instalacyjny modułowy R 40, 40A, 230V | szt | 205.16
Złączka kablowa rurkowe do zaprasowywania 2ZA 185 mm2 | szt | 2.31
Bale iglaste obrzynane klasa I, grubości 50-100·mm długości 2,4-6,3·m | m3 | 905.6
Kabel elektroenergetyczny bezhalogenowy (N)HXH FE 180/E 90, 1 x 120 mm2 | m | 151.36
Przewód H07V-U/DY-450/750V 4 mm2 | m | 2.46
Rura PVC ciśnieniowa bezkielichowa typu B 1,0 MPa 20,0 mm | m | 3.05
Belka ustojowa żelbetowa typ B-80 | szt | 25.63
Płyta dachowa żelbetowa korytkowa otwarta DK-210/60 o wymiarach 209x59x10 cm | szt | 59.03
Króciec amortyzacyjny brezentowy prostokątny, obwód 3600·mm | szt | 185.66
Redukcja ciśnieniowa elektrooporowa z PE 225/160 mm | szt | 1493.51
Ogranicznik przepięć klasy B BVT AD 24 BLITZDUCTOR | szt | 512.86
Kołnierz okien "Fakro" 114x120 do pokryć płaskich | szt | 241.01
Grzejnik stalowy podpodłogowy o głęb. 60 cm i szer. 42 cm, dług. 3,00 m | szt | 4900.1
Zawór przelotowy żeliwny z kurkiem spustowym fi 15 mm | szt | 12.92
Rury PVC przepustowe 160·mm | m | 20.81
Kolano hamburskie 90 st. wg DIN 2605, R 35, St 37,0 50/57,0 x 2,9 mm | szt | 6.01
Rura stalowa czarna bez szwu, ze stali gatunek R, R35, 18G2A fi 159,0/4,5 mm | m | 92.81
Skrzyżowanie torów St - S49-1:4,444 | kpl. | 99281.25
Złączka PE-40/ skręcana | szt | 13.05
Grzejnik z blachy stalowej, lakierowany z korkiem, odpowietrznikiem, kołkami, wieszakami bez zaworu i głowicy termostatycznej, dwupłytowy wysokości 300 mm i długości 1600 mm | kpl. | 537.8
Szyna kolejowa przejściowa UIC60/S49 (długość 11,269 m) | kpl. | 12075.66
Beton ogniotrwały szamotowy BOS 145 | t | 1597.5
Płyta gipsowo-kartonowa, tynkowa wodo- i ognioochronna grubości 12,5 mm | m2 | 12.36
Beton ogniotrwały szamotowy BOS 135 | t | 1560
Sklejka iglasta - wodoodporna klasa jakości I (dawna B), o grubości powyżej 12 mm | m3 | 3268.14
Łuk stalowy gładki czarny R=2Dn/45° 50·mm | szt | 52.76
Brama garażowa stalowa, powlekana poliestrem, kolor biały lub brąz uchylna, ocieplana, otwierana automatycznie o pow. od 7 do 12 m2 | m2 | 391.76
Uszczelka gumowa do przewodów wentylacyjnych prostokątnych o obwodzie ponad 4500 do 7200 mm | szt | 10.98
Otulina z wełny szklanej o grubości 20-40 mm i średnicy wewnętrznej 168 mm, grub. 40 mm | m | 43.51
Kolano 90 stopni z PE fi 125 mm | szt | 180.96
Przeciwnakrętka z żeliwa ciągliwego ocynkowana P4, Fi·50·mm | szt | 7.91
Słupki drewniane iglaste Fi·7-11 cm długości 3.0 m | m3 | 161.36
Kabel energetyczny YKY-0,6/1kV, 5x1,5 mm2 | m | 14.65
Taśma uszczelniająca dylatacyjna PVC | m | 1600
Bloczek z betonu komórkowego autoklawizowanego odmiana 500-700 o wym. 59x18x24 cm | szt | 7.51
Kabel telekomunikacyjny p/pożarowy YnTKSXekw 1x4x1,05 mm2 | m | 11.12
Puszka z tworzywa sztucznego p/t okrągła uniwersalna PO-80 z pokrywą | szt | 0.47
Okno drewniane dla budownictwa mieszkaniowego, jednoramowe, zestaw szybowy niskoemisyjny, malowane ostatecznie na biało (o wym. zewn. i pow. w świetle ościeżnicy) typ O3 - 118x55,5 cm (0,45 m2) | szt | 480.58
Wpust kanalizacyjny z tworzywa sztucznego z kratką metalową fi 100 mm | szt | 118.44
Wyłącznik tablicowy, nadprądowy S 301 B 50 A | szt | 30.14
Rura stalowa bez szwu stosowana w ciepłownictwie, średnia, czarna fi 42,4/3,6 mm | m | 18.03
Wkładka bezpiecznikowa szybka Bi-Wts 660V (500 V) DIV (Bi-Wts) 100A | szt | 21.82
Uszczelka bezazbestowa płaska fi 15 mm | szt | 0.24
Bariery drogowe stalowe jednostronne | t | 6563.96
Belka ceramiczna stropowa POROTHERM o długości od 5,00 do 5,75 m | m | 25.95
Domieszka uszczelniająca do betonu "Hydrozol " | kg | 3.02
Bale dębowe obrzynane - wymiarowe klasa III | m3 | 1680.7
Wyrzutnie dachowe prostokątne typ A o obwodzie 1760-3260mm | szt | 318.5
Tłumnik akustyczny okrągły prosty z izolacją 50 mm, o średnicy 200 mm i długości 900 mm | szt | 264.7
Płyta stropowa żelbetowa kanałowa 4,5kN/m2, S-290x 89 - 450 | szt | 207.6
Pokrywa do korytek kablowych X 116-1 U 586 pełne | szt | 6.17
Bale iglaste obrzynane - wymiarowe o grub. 50 - 100 mm, kl. II | m3 | 853.71
Zawór kulowy z kurkiem mosiężny Fi·15·mm | szt | 14.02
Skrzydło płytowe D5-C 40·mm, 70x203 (1,40m2) oszklone malowane | szt | 217.33
Hak wieszakowy SOT 21.1 | szt | 22.15
Szafka do rozdzielacza c.o. "rura w rurze" SWP-3 podtynkowa | szt | 174.62
Otulina ze spienionego polietylenu do rur o średnicy nominalnej 15 mm, grub. 15 mm | m | 4.12
Kołki faszynowe Fi·4-6 cm, długości 50-60 cm | szt | 2.29
Uchwyt do rur PP-R met.fi 25mm z wkładką gumową | szt | 2.27
Zawór wodny przelotowy kulowy mosiężny gwintowany Fi·20·mm | szt | 13.16
Tłuczeń kamienny łamany, sortowany, uziarnienie 31,5 - 63 mm | t | 73.34
Ochronnik przeciwprzepięciowy ON czterobiegunowy 4p, 70 kA, 2,5 kV | szt | 1448.35
Lakier elektroizolacyjny RDB 9 | dm3 | 17.88
Ścianki peronowe L2 o wym. 139x90x99,5 cm | m | 339.82
Rozdzielnica tablicowa izolacyjna naścienna, 3-rzędowa RN-3x12S | szt | 178.76
Zawór bezpieczeństwa pełnoskokowy, sprężynowy kątowy, gwintowany - 1,6 MPa, Nr kat. 775 fi 32x50 mm | szt | 928.97
Przewód LGs-d-450/750V 1,5 mm2 | m | 2.61
Wyłączniki kompaktowe 500-600 V typu D 160 3P3D 25 FAV | szt | 722.07
Uchwyt rynnowy PCW "Plastmo" - "10", "11" | szt | 7.55
Narożnik rynny PVC 90° "Plastmo" rozmiar 10 i 11 | szt | 20.47
Oznaczniki niepalne na przewody | szt | 0.06
Okno drewniane dla budownictwa mieszkaniowego, jednoramowe, zestaw szybowy niskoemisyjny, malowane ostatecznie na biało (o wym. zewn. i pow. w świetle ościeżnicy) typ O2 - 88x55,5 cm (0,32 m2) | szt | 382
Otulina z pianki poliuretanowej do rur o średnicy nominalnej 65 mm, grub. 40 mm | m | 30.09
Lakier ftalowy ogólnego stosowania bezbarwny | dm3 | 13.27
Płyta stropowa żelbetowa kanałowa 4,5kN/m2, S-500x149 - 450 | szt | 499.61
Otulina ze spienionego polietylenu do rur o średnicy nominalnej 40 mm, grub. 20 mm | m | 13.33
Kabel telekomunikacyjny XzTKMXpwn 10x4x0,6mm | m | 17.58
Narożnik rynny PVC 90° Fi·125·mm "Gamrat" | szt | 16.39
Trójnik równoprzelotowy z CPVC do połączeń klejonych (do c.w. i c.o.) fi 50 mm | szt | 29.45
Otulina z wełny mineralnej Gulfiber bez osłony, Fi·133/60 | m | 60.52
Żerdź strunobetonowa wirowana dla linii n.n. E-12/4,3 | szt | 925.61
Króciec żeliwny ciśnieniowy przejściowy bosy ŻPŻ 100 mm | kg | 63.81
Rura PE-HD 0,6·MPa, Fi·250/12,8 mm | m | 139.9
Tablica licznikowa bez wyposażenia TL-1F-3X25A | szt | 31.16
Klej celulozowy do tapet "Pronicel W" | kg | 18.47
Wyłącznik prądu przemiennego w obudowie izolacyjnej GI M 611, (16 A) | szt | 168.32
Otulina ze spienionego PE, grubość 15·mm, do rur Fi·32·mm | m | 6.59
Rura osłonowa do kabli z PVC o średnicy fi 160 mm | m | 14.65
Przewód wentylacyjny półelastyczny z taśmy aluminiowej "Alumflex" o średnicy 200 mm | m | 11.79
Sklejka iglasta - wodoodporna klasa jakości III (dawna BBB), o grubości 8 mm | m3 | 2908.74
Zawór kulowy stalowy z końcówkami do spawania fi 65 mm - 2,5 Mpa | szt | 367.04
Puszka instalacyjna z tworzywa sztucznego n/t-w/t trzykrotna PK 60 | szt | 3.75
Przewód AsXSn 0,6/1kV RMC 4x70·mm2 | m | 43.69
Uchwyt do rur z polipropylenu PP-R metalowy z wkładką gumową fi 16 mm | szt | 2.01
Bale iglaste obrzynane - wymiarowe o grub. 50 - 100 mm, kl. III | m3 | 745.98
Trzon NK 3196 kabłąkowy do izolatorów S 80 czarny | szt | 15.02
Kostka brukowa z betonu (bez względu na kształt) grub. 8 cm, kolorowa | m2 | 40.03
Lampa rtęciowa wysokoprężna dławikowa HPL-N 700 W E-40 | szt | 165.42
Konstrukcje wsporcze stalowe do rur, 1,1-5,0·kg | kg | 6.65
Otulina termoizolacyjna na wymienniki ciepła typu: WWB-1, grub. 50 mm | szt | 89.92
Otulina ze spienionego polietylenu do rur o średnicy nominalnej 50 mm, grub. 30 mm | m | 32.1
Rozdzielacz do centralnego ogrzewania 12 obwodowy - "rura w rurze" | kpl. | 306.38
Rynnowy lej spustowy z PVC "Wavin"- rozmiar 160/110 mm | szt | 29.85
Rura miedziana w zwoju (miękka) fi 12 x 1,0 mm | m | 14.87
Kabel energetyczny YHAKXs-10kV 1x95/35 mm2 | m | 63.72
Szafa telefoniczna kablowa z tworzywa sztucznego SKp-1600 A | szt | 1969.02
Kolano kamionkowe bezkielichowe SS, 90 st. fi 100 mm | szt | 16.72
Gips do spoinowania płyt g-k z zastosowaniem taśmy zbrojącej | kg | 1.41
Wysięgnik rurowy do lamp, jednoramienny 2,0 m, do słupów S-120 | szt | 329.61
Otulina z wełny szklanej o grubości 20-40 mm i średnicy wewnętrznej 114 mm, grub. 40 mm | m | 31.82
Pokrywa nadstudzienna żelbetowa fi 120/60 cm | szt | 160.75
Kabel YKSY 0,6/1kV 24x2,5·mm2 RE | m | 75.68
Taśma izolacyjna bitumiczna samoprzylepna "Ekobit" na folii Al | m2 | 40.21
Nadproże POROTHERM 11,5 (szer. 11,5 cm, wys. 7,1 cm) o długości belki 250 cm | szt | 27.26
Rura z polietylenu PE-HD typ 80, Pnom 0,6 MPa fi 200/11,4 mm | m | 90.98
Pokrywa nadstudzienna żelbetowa Fi·1440·mm | szt | 180.92
Skrzydło płytowe drzwi wewnątrzlokalowych w ramie z drewna iglastego, o szerokości w świetle ościeżnicy 60-90 cm, lakierowane pokojowe, szyba, kolor (D2, D5, D6) | szt | 246.1
Podparcie ślizgowe typ A dla rur o Fi·25mm | szt | 7.17
Króciec żeliwny ciśnieniowy przejściowy bosy ŻPŻ 50 mm | szt | 49.17
Rama stalowa z kątowników wypełniona siatką | m2 | 7.71
Cement hutniczy "35" workowany | t | 400.9
Objemka mocująca kabel OB-2/VE | szt | 21.31
Redukcja ciśnieniowa elektrooporowa z PE 180/125 mm | szt | 264.2
Klej winylowy emulsyjny do parkietu "Pronilent N" | kg | 7.07
Płyta dachowa żelbetowa korytkowa otwarta DK-180/30 o wymiarach 179x29x10 cm | szt | 47.96
Sklejka iglasta - suchotrwała klasa jakości II (dawna BB), o grubości 8 mm | m3 | 3188.39
Kolano (krzywka) kanalizacyjna z PVC 89 stopni klasy N fi 110 mm | szt | 9.95
Emalia poliwinylowa chemoodporna czerwona | dm3 | 19.76
Kratka wentylacyjna z profili Al, typ K1, K2 obwód do 1400·mm | szt | 86.62
Złącze kablowe Z-3a trzywylotowe, z fundamentem | kpl. | 883.83
Zestaw montażowy ELKA I, II Z70 muf z rur termokurczliwych do kabli 4-żyłowych YAKY | kpl | 77.58
Oprawa do lamp sodowych zamknięta OUS-250 | szt | 585.41
Płyta styropianowa laminowana 1-stronnie papą asfaltową odmiana 20/100mm | m2 | 36.54
Ogranicznik przepięć n.n. OVR T1 3N 25 255-7, 3f 400 V | szt | 2579.26
Pochwyty stalowe Fi·48·mm | kg | 10.05
Kątownik gorącowalcowany, równoramienny 25x25x3 mm do 80x80x8 mm ze stali nierdzewnej wg normy EN 1.4301/1.4307 (ASTM 304 lub OH18NG) | kg | 15.33
Kratka wentylacyjna z blachy stalowej surowa 14x14 cm, bez żaluzji | szt | 13.15
Płyta z wełny mineralnej do izolacji ścian zewnętrznych ocieplanych metodą lekką mokrą z okładziną elewacyjną z mas tynkarskich, o grubości: 80 mm | m2 | 40.05
Szkło płaskie walcowane wzorzyste, bezbarwne grubości 4 mm, gat. I | m2 | 24.21
Kabel telekomunikacyjny stacyjny YTKSYekw 10x2x0,8 | m | 7.74
Skrzynka zapasu kabla liniowego SZ-1 (w kablowni ok. 50 m) | kpl. | 509.14
Emalia chlorokauczukowa ogólnego stosowania czarna | dm3 | 17.03
Cegła kratówka K-3, 25x12x22·cm klasa 150 | szt | 2.72
Rura instalacyjna z PVC RG - 21 mm | m | 0.75
Śruby stalowe średniodokładne z gwintem na całej długości M - 16, długość 80 mm | kg | 6.91
Kołnierz okrągły, z szyjką, do przyspawania, Pnom 2,5 i 4,0 MPa fi 100 mm | szt | 77.05
Korytko elektroinstalacyjne do kabli i przewodów KPR 50H50 | m | 5.19
Folia aluminiowa zwykła - szczeliwo | kg | 14.29
Odpowietrznik automatyczny pływakowy, mosiężny na ciśnienie 0,6 MPa fi 25 mm do pionów | szt | 21.77
Kabel energetyczny YHKXs 1x1000/50 mm2 ; 18/30kV | m | 1345.79
Cegła wapienno-piaskowa pełna 1NF 25x12x6,5, klasa 150 | szt | 0.78
Przewód Cu oponowy H05W-F/OWY-300/500V 4x2,5 mm2 | m | 7.99
Zawór napowietrzająco-odpowietrzający kołnierzowy z kurkiem spustowym z żeliwa sferoidalnego do sieci wodociągowych fi 150 mm | szt | 9591.5
Pakiet linii sygnalizacyjnych PLS-1 | szt | 478.07
Przewód NHXMH-450/750 V 4x10 mm2 | m | 33.96
Szkło płaskie bezpieczne klejone float 2x3·mm | m2 | 146.66
Rura stalowa bez szwu ocynkowana, 48,3 (Dn·40) | m | 29.28
Przewód wentylacyjny półelastyczny z taśmy aluminiowej "Alumflex" o średnicy 400 mm | m | 25.28
Szkło płaskie "Antisol" - absorbujące promienie słoneczne grubości 4 mm, gat. II | m2 | 38.07
Papa asfaltowa na tekturze budowlanej izolacyjna odm. 400 | m2 | 2.33
Emulsja kontaktowa Ceresit CC 81 | dm3 | 27.5
Drzwi balkonowe z PVC profil pięcio- lub sześciokomorowy, zestaw szybowy o współczynniku U< 1,1, kolor biały typ OB3/OB4 - 86,5x209,5 cm | szt | 738.91
Deski dębowe obrzynane grubości 32-45 mm, klasy I | m3 | 2857
Słup żelbetowy telekomunikacyjnye typu SZP 8,5 pojedynczy lub SZB 8,5 bliźniaczy | szt | 262.84
Przewód AFL-6 120·mm2 | m | 31.62
Wywietrzaki cylindryczne dachowe stalowe czarne, Fi·200·mm | szt | 148.01
Rynnowy lej spustowy z PVC "Wavin" - rozmiar 130/90 mm | szt | 25.61
Wyłącznik tablicowy, nadprądowy S 303 C 40A | szt | 79.59
Farba emulsyjna nawierzchniowa do wymalowań zewnętrznych, brązowa | dm3 | 9.53
Ruszt grzejników podpodłogowych (kratka z obramowaniem z drewna) szer. 42 cm, dług. 1,40 m | szt | 857.6
Rynnowy lej spustowy z PVC "Gamrat"- rozmiar 150 mm | szt | 27.73
Zestaw montażowy ZRMZ 16 muf z rur termokurczliwych do kabli 4-żyłowych YAKY | kpl | 31.08
Króciec przeciwdźwiękowy stalowy do hydroforu Fi·80·mm | szt | 227.99
Pojemnościowy podgrzewacz wody (terms) bez baterii o pojemności 150 l (dm3) | szt | 960.56
Złączki (mufy) przejściowe z gwintem wewnętrznym niklowane z mosiądzu fi 25 mm x 1" | szt | 33.12
Szkło płaskie walcowane zbrojone 6mm bezbarwne, gatunek I | m2 | 33.66
Ruszt grzejników podpodłogowych (kratka z obramowaniem z drewna) szer. 28 cm, dług. 2,20 m | szt | 905
Odłączniko-uziemnik OUN-3SZ-24/4 | szt | 1361.91
Płyta budowlana OSB 3 o krawędziach prostych grubości 10 - 22 mm | m3 | 1299.21
Kafel kwadratowy środkowy płaski biały gatunek I | szt | 14.87
Podstawa bezpiecznikowa napowietrzna PBNV 30 | szt | 382.33
Wsporniki dachowe dla przewodów fi 8 - 10 mm typ UNIsnap NIRO-T 335 | szt | 14.06
Grzejnik stalowy rurowy gładki poziomy GS-3/3.5·m, Fi·65 mm | szt | 313
Drzwi Al zewnętrzne przymykowe wypełnione 2-skrzydłowe całe oszklone | m2 | 952.3
Głowica olejowa napowietrzna 3GOn, 15-20kV na żyły Al układ płaski | szt | 715.96
Wyłączniki kompaktowe 500-600 V typu DPX-IS 630 4P 630 A FRONT. | szt | 2979.3
Płyta stropowa żelbetowa kanałowa 4,5kN/m2, S-290x119 - 450 | szt | 253.11
Hydrant podziemny żeliwny Fi·80·mm | szt | 530.05
Pojemnościowy podgrzewacz wody (terms) bez baterii o pojemności 100 l (dm3) | szt | 630.66
Skrzydło płytowe drzwi wewnątrzlokalowych w ramie z drewna iglastego, szklone, o szerokości w świetle ościeżnicy 60-90 cm, fornirowane dąb (D2, D5, D6) | szt | 894.5
Sucha zaprawa szpachlowa "Bumaspec" | kg | 1.72
Szafka hydrantowa z blachy stalowej wnękowa | szt | 140.27
Zasuwa kielichowa klinowa owalna żeliwna 1.0 MPa nr kat. 002K 50 mm | szt | 221.48
Oprawa do żarówek wnętrzowa otwarta, zawieszana OG-500 500 W, z puszką - przemysłowa | szt | 144.02
Kształtownik stalowy profil C-55x50x0.6 do płyt gipsowo-kartonowych | m | 4.02
Złączka PP-R z gwintem zewnętrznym Fi·16mm / 1/2" | szt | 7.47
Benzyny do lakierów | dm3 | 6.3
Trójniki 90 st. redukcyjny bosy z PE fi 90/50 mm | szt | 187.41
Rura stalowa czarna bez szwu, ze stali gatunek R, R35, 18G2A fi 114,3/4,0 mm | m | 55.52
Łącznik krzywkowy 500 V, 25 A ŁUK-25-23/-33 przełącznik 0-Y-trójkąt, liczby obrotów, (0-1-2), w obudowie blaszanej IP-44 | szt | 68.1
Wyłącznik nadprądowy 1-biegunowy S191 C·25A | szt | 16.93
Pustak stropowy z betonu lekkiego "TERIVA-II" i "TERIVA-III" o wysokości 30,0 cm (TERIVA 6.0; 8.0) | szt | 5.01
Osłonka spawu światłowodu SMOUV 1120-01 (osłonka spawu światłowodu 60 mm) | szt | 2.31
Krąg "SIMPLEX" o średnicy i wysokości w mm 1600/1500 mm żelbetowy | szt | 1166.71
Głowica pogrążalna do uziomów Galmar 14,2 mm | szt | 9.32
Kabel energetyczny YKY-0,6/1kV, 5x150 mm2 | m | 770.37
Grzejnik rurowy gładki, poziomy z rury fi 65 mm typ GS-2, dwurzędowy: długość grzejnika 2,0 m | szt | 194.73
Kratka wentylacyjna stalowa A/III obwód do 1400 mm | szt | 116.84
Słup oświetleniowy stalowy typu S-60, uliczny bez wysięgników lub koron | szt | 679.07
Płyta z mineralnej wełny szklanej do izolacji akustycznej i cieplnej w konstrukcjach podłóg pływających wykonywanych w technologii mokrej o grubości 20 mm | m2 | 21.15
Czyszczak kanalizacyjny z PP fi 110 mm | szt | 19.35
Złączka PP-R z gwintem wewnętrznym Fi·75 mm / 2" | szt | 110.99
Płyta drogowa, betonowa, sześciokątna typ S 20x40x12 cm | szt | 5.73
Wapno suchogaszone (hydratyzowane) luzem, gatunek I | t | 387.22
Lepik asfaltowy bez wypełniaczy, stosowany na gorąco | kg | 2.87
Listwa typu "J" (biała) do okładzin winylowych | m | 3.68
Oprawa do świetlówek OF-4115-02, 2x40W, wnętrzowa | szt | 115.57
Kabel energetyczny bezhalogenowy NKGs 3x6 mm2 | m | 48.22
Krąg żelbetowy "SIMPLEX", Fi·1600/1500 mm | szt | 1166.71
Kształtki czarne wentylacyjne A/II prostokątne obwód 1800-4400·mm | m2 | 163.35
Szyba zespolona 1-komorowa (dwuszybowa) niskoemisyjna o grubości 2x3 mm i powierzchni szyb do 0,5 m2 | m2 | 128.04
Krawędziaki dębowe klasa II | m3 | 2046
Płyta dachowa żelbetowa korytkowa otwarta DK-210/30, 209x29x10cm | szt | 51.49
Izolator N-95/2 | szt | 11.36
Stelaż zapasu kabli światłowodowych SZ-2.2 (w studni lub kablowni) - 50-120 m kabla | kpl. | 190.8
Pustak ceramiczny stropowy Akermana typ 20 - odmiana 200-20x30x19,5 cm | szt | 3.32
Zawór zwrotny klapowy żeliwny, kołnierzowy 1,0 MPa, nr kat. 302 fi 100 mm | szt | 450.69
Listwa kablowa KIO IP 30 KIO 85x50 | m | 14.92
Płytki klinkierowe szkliwione 25x12x2.5·cm | m2 | 44.27
Środek powierzchniowy do pielęgnacji betonu - "Hydrostop-Superelastyczny" | kg | 24.49
Lampa fluorescencyjna (świetlówka) LF 36 W | szt | 3.31
Trójnik kołnierzowy T z żeliwa sferoidalnego fi 500x100 mm | szt | 5391
Skrzydło płytowe drzwi wewnątrzlokalowych w ramie z drewna iglastego, o szerokości w świetle ościeżnicy 60-90 cm, lakierowane łazienkowe, szyba, białe (D2, D4, D8) | szt | 220.1
Farba silikonowa nawierzchniowa termoodporna szaro-srebrzysta do 400 st.C | dm3 | 31.16
Kabel telekomunikacyjny TKD (81x2) X-81-G | m | 449.45
Wieszak NK 41111, NK 41121 śrubowo-kabłąkowy | szt | 9.7
Środek powierzchniowy do pielęgnacji betonu - do utwardzania i wzmacniania posadzek "Durobet" | kg | 1.92
Deszczułki posadzkowe lite - dębowe i jesionowe kl. II, grubości 22 mm | m2 | 97.5
Zlewozmywak z blachy nierdzewnej 1-komorowy z płytą ociekową gatunek I | szt | 268.9
Wodomierz do wody zimnej śrubowy fi 50 mm | szt | 599.27
Przewód AL 1x70·mm2 | m | 13.3
Rozcieńczalnik do wyrobów asfaltowych | dm3 | 4.8
Kurek kulowy KSK z głowicą samozamykającą fi 32 mm | szt | 1883
Obudowa do wyłączników S 190 S2 | szt | 3.83
Belka ustojowa żelbetowa typ B-90 | szt | 57.58
Trójnik żeliwny kanalizacyjny 45 stopni, fi 100 mm | szt | 70.76
Kratka wentylacyjna z profili Al, typ K1, K2 obwód do 950·mm | szt | 62.27
Kanał wentylacyjny z płyt polipropylenowych, typ F o średnicy ponad 100 do 300 mm | m2 | 152.28
Wyłącznik nadmiarowy wkrętowy GHS 101-L 16A, 200/380V (nf 2160) | szt | 20.76
Odgałęźniki metalowe 4-torowe 6.0 mm2 | szt | 41.15
Kołnierz ognioodporny fi 63 mm | szt | 173.09
Regulator zmiennego przepływu powietrza prostokątny o wymiarach 500x300 mm | szt | 1246.89
Lakier asfaltowy ogólnego stosowania czarny | dm3 | 7.32
Deszczułki posadzkowe lite - brzozowe, klonowe, jaworowe kl. II, grubości 22 mm | m2 | 81.62
Stycznik powietrznyCEM80.11 400V - 50/60 Hz | szt | 487.04
Uchwyt kablowy do słupów i żerdzi UK-2 35X200 do 35x330 podwójny | szt | 4.52
Pojemnościowy podgrzewacz wody (terms) bez baterii o pojemności 120 l (dm3) | szt | 695.89
Kształtownik stalowy profil C-75x0.60 | m | 4.43
Słupki stalowe z kształtowników walcowanych | kg | 8.47
Płyta z mineralnej wełny szklanej do izolacji dachu stromego, szkieletu drewnianego lub metalowego, stropów między legarami, sufitów podwieszanych, lekkich ścianek dział.o grubości 100 mm | m2 | 19.4
Szafka hydrantowa z wyposażeniem, zawór hydrantowy fi 25 mm, prądownica, wąż półsztywny o długości 20 m | kpl. | 1057.29
Trójnik żeliwny ciśnieniowy kielichowy MMB do połączeń sztywnych z żeliwa sferoidalnego fi 100x80 mm | szt | 263.27
Dwuzłączka prosta nakrętno-wkrętna płaska z żeliwa ciągliwego, ocynkowana fi 15 mm | szt | 6.22
Trójnik żeliwny ciśnieniowy kołnierzowy T, 100x100·mm | szt | 227.79
Izolator liniowy w.n. wiszący długopniowy ceramiczny LP 60/10 U | szt | 147.97
Krąg żelbetowy o wysokości 500 mm fi 1200 mm | szt | 266.36
Wentylator dachowy DAs - 400 standardowy | szt | 8033.82
Pustak szklany "200" - bezbarwny o wym. 200x200x80 mm | szt | 11.14
Końcówka kablowa rurkowa do zaprasowywania na żyłach Al 2KA-35 mm2 | szt | 1.09
Deski boazeryjne z drewna iglastego o szerokości do 6 cm | m2 | 25.33
Bale dębowe obrzynane - wymiarowe klasy III | m3 | 1680.7
Łapki Łpa 2 | szt | 4.66
Rura spalinowa z blachy stalowej ocynkowana Fi·131 mm | szt | 25.78
Kształtki ocynkowane wentylacyjne A/I prostokątne, obwód 400-600·mm | m2 | 97.95
Okno drewniane antywłamaniowe (z szybą kl. P4 i okuciem antywłamaniowym), malowane ostatecznie, o wymiarach typ O48a-O49a 116x164 cm | szt | 1885.74
Nagrzewnica ramowa wodna dwurzędowa NW4 | szt | 1028.56
Farba sucha nastawiana (dobarwiana) wapienna - czerwień | kg | 3.17
Kolano dwukołnierzowe 90 st. Q z żeliwa sferoidalnego fi 150 mm ze stopką | szt | 613.45
Uchwyt pod RVS U/UZ 37-50 mm | szt | 0.53
Łubki Ł-49 W4, 4-otworowe wzmocnione | szt | 65
Zawór kulowy czerpalny ze złączką do węża fi 25 mm | szt | 21.9
Rura preizolowana stalowa czarna bez szwu grubościenna, bez alarmu, fi 133,0/8,0/225 mm | m | 281.19
Trójnik z polipropylenu PP-R fi 75 mm | szt | 26.23
Listwa z kolcami ochronna przeciw ptakom, bezbarwny poliwęglan, kolce: drut sprężynowy | m | 18.52
Kołki rozporowe z wkrętem i podkładką | szt | 0.18
Podstawa bezpiecznikowa nn stacyjna PB-23, 400A | szt | 169.09
Bateria umywalkowa lekarska, mosiężna, chromowana, uruchamiana łokciem - stojąca jednouchwytowa | szt | 491.81
Wyłącznik nadprądowy 1-biegunowy S191 B·50A | szt | 30.14
Akcesoria, osprzęt do zbiorników - zestaw przyłączy reflex AG typ 1" | szt | 284.98
Kabel YKY 0,6/1kV 4x25·mm2 RM | m | 118.71
Kompensator żeliwny kołnierzowy TKK fi 250 mm | szt | 780.05
Wyłącznik instalacyjny nadmiarowoprądowy 400 V, S 314 C-125 | szt | 1210.35
Drzwi Al wewnętrzne przymykowe 2-skrzydłowe oszklone | m2 | 944.6
Kabel energetyczny bezhalogenowy NKGs 5x16 mm2 | m | 138.2
Słup trakcyjny - rurowy KR/R-12/7,5/1,3 -2,5 | szt | 8226.28
Zasuwy prostokątne stalowe A o obwodzie 1000-1300mm | szt | 106.44
Złączka kablowa rurkowa do zaprasowywania 2ZA 70-95mm2 | szt | 1.1
Anemostat kołowy z blachy stalowej pokrytej farbą proszkową, wywiewny CKK 125 | szt | 51.4
Kabel YKXS-0,6/1 kV 3 x 25 mm2 | m | 108.02
Masa uszczelniająca silikonowa "Silikon" | kg | 27.7
Środek powierzchniowy do pielęgnacji betonu - do powłok uszczelniających XYPEX CONCENTRATE | kg | 25.49
Izolator stacyjny wsporczy w.n. wnętrzowy z tworzywa sztucznego IO 4-125 | szt | 98.92
Zaciski odgałęźne do przewodów aluminiowych i stalowych SL 2.11 | szt | 5.48
Kabel telekomunikacyjny XzTKMXw 25x4x0,4 mm | m | 17.92
Wysięgnik rurowy 1-ramienny 0.9 m S-100, 110, 120 | szt | 182.23
Kabel elektroenergetyczny bezhalogenowy (N)HXH FE 180/E 90, 3 x 2,5 mm2 | m | 38.94
Złączka rurowa PE/stal kołnierzowa (do gazu) fi 110/100 mm | szt | 209.3
Zasuwa pierścieniowa żeliwna kołnierzowa PN 1,6 MPa, nr. kat. 2113 fi 200 mm | szt | 1255.18
Kabel energetyczny XHAKXs-15kV 1x70/25 mm2 | m | 62.94
Płyta z wełny mineralnej do izolacji ścian działowych, warstwowych murowanych i osłonowych w budownictwie szkieletowym o konstrukcji drewnianej lub metalowej, o grubości: 50 mm | m2 | 9.76
Trójnik kołnierzowy T z żeliwa sferoidalnego fi 400x400 mm | szt | 4478.67
Płyta stropowa żelbetowa z kanałami o przekroju kołowym fi 17,8 cm, dla obciążenia zewnętrznego 10 kN/m2, dla budownictwa ogólnego, mieszkaniowego i przemysłowego - 560x149 - 1000 | szt | 687.79
Łaty i listwy iglaste, nasycone kl. I | m3 | 951.43
Rura osłonowa karbowana (peszel) fi 16 mm | m | 0.9
Kaseta sterownicza typu N-426-2/K w obudowie | szt | 38.43
Puszka instalacyjna z tworzywa sztucznego n/t-w/t jednokrotna PK 60 | szt | 1.35
Otulina z wełny mineralnej bez osłony o średnicy wewnętrznej 159 mm grub. 50 mm | m | 51.84
Płyta stropowa żelbetowa kanałowa 4,5kN/m2, S-320x 89 - 450 | szt | 232.4
Wrota drewniane deskowe, rozwierane typu DR pełne o wym. 263x297 cm | m2 | 515.89
Trójnik kołnierzowy T z żeliwa sferoidalnego fi 300x80 mm | szt | 1943.55
Konstrukcja wsporcza ze stali kształtowej i blachy 50,1 - 100 kg | kg | 6.16
Osłonka spawu światłowodu SMOUV 1120-02 | szt | 2.22
Taboret gazowy 2-palnikowy | szt | 1837.36
Otulina z wełny szklanej, grubość 40·mm, Fi·168 mm | m | 43.51
Zasuwa gazowa do rur z PE fi 90 mm | szt | 1228.16
Farba sucha nastawiana (dobarwiana) wapienna - czerń | kg | 2.97
Złączka grzejnikowa mosiężna prosta M3090 Fi·25 mm | szt | 16.83
Płytki fajansowe szkliwione gładkie białe 15x20cm | m2 | 44.25
Łuk segmentowy do wody z PE 100, SDR 11, fi 160 mm / 45 st. | szt | 144.85
Zaślepka elektrooporowa z PE 40 mm | szt | 35.99
Blok ścienny wapienno-piaskowy drążony typu 1/2 BSD-180 kl. 15, o wym. 18,0x25,0x22,0 cm | szt | 3.31
Drzwi aluminiowe balkonowe, bez przegrody termicznej dwuskrzydłowe - nieoszklone | m2 | 843.48
Łącznik przedłużający jednowidlasty NK 38421 | szt | 34.5
Bale iglaste obrzynane, nasycone, grub. 50,0-100,0 mm kl. II | m3 | 918.14
Korek żeliwny ciśnieniowy "P", do połączeń sztywnych fi 150 mm | szt | 201.8
Kabel sygnalizacyjny YKSY-0,6/1kV, 19x1,5 mm2 | m | 38.31
Przewód teletechniczny Cu YTDY 6x0,5 mm | m | 1.28
Kabel energetyczny bezhalogenowy NKGs 4x240 mm2 | m | 1207.02
Przewód NYM-J/O/YDY-450/750V 4x10 mm2 | m | 29.59
Rura ciśnieniowa z PVCdo połączeń klejonych Pnom 1,0 MPa fi 20/1,5 mm | m | 3.05
Bale iglaste obrzynane wymiarowe nasycone klasa II, grubości 50-100·mm | m3 | 986.83
Osłona rurowa A 160 PS AROT do kabli, dzielona sztywna | m | 75.43
Czerpnia dachowa, stalowa typ A prostokątna o obwodzie ponad 1300 do 1760 mm | szt | 188.51
Kształtka wentylacyjna kołowa, z blachy aluminiowej, typ B/I o średnicy ponad 1000 do 1600 mm | m2 | 380.39
Złączka (mufa) miedziana lutowana (LWxLW) fi 12 mm | szt | 1.07
Sucha zaprawa szpachlowa "POZBUD 427" | kg | 1.3
Utwardzacz do tworzyw sztucznych T | kg | 17.17
Podparcie stałe poziome A, dla rur Fi·65 mm | szt | 12.29
Trójnik równoprzelotowy elektrooporowy z PE fi 40 mm | szt | 50.9
Kabel telekomunikacyjny XzTKMXpwn 15x4x0,5mm | m | 17.8
Przepustnica 1-płaszczyznowa stalowa A prostokątna, obwód 800-1200 | szt | 104.62
Dwuzłączka PP-R, Fi·25·mm | szt | 1.05
Otulina z pianki poliuretanowej do rur o średnicy nominalnej 25 mm, grub. 40 mm | m | 21.46
Płyta bitumiczna falista na osnowie z włókna szklanego "Onduline" | m2 | 21.44
Krąg "SIMPLEX" o średnicy i wysokości w mm 1000/200 mm betonowy | szt | 97.5
Uszczelka gumowa płaska do połączeń kołnierzowych, Fi 1200·mm | szt | 70.83
Rura instalacyjna z PVC RB 16 mm | m | 0.95
Rozłącznik izolacyjny, niemanewrowy 660V-690V, RIN 400-13 w obudowie żeliwnej | szt | 714.14
Listwa metalowa wykończeniowa do okładzin ceramicznych, mosiężna surowa | m | 14.25
Zwężka (redukcja) kanalizacyjna z PVC 500 x 400 mm | szt | 1126.84
Osadnik żeliwny kołnierzowy 1.6 MPa, nr kat.821, Fi·65 mm | szt | 224.27
Przewód LY 450/750V 1x1,5·mm2 | m | 1.26
Rura stalowa ze szwem średnia, czarna z końcami gładkimi, ze stali 10 BX fi 48,3/3,2 (40) mm | m | 14.94
Zawór kulowy równoprzelotowy gwintowany mosiężny do wody, do 150 st. C, fi 32 mm | szt | 29.98
Szuflady zapasu SZ-19/2 | kpl | 203.21
Drzwi aluminiowe balkonowe, bez przegrody termicznej dwuskrzydłowe - oszklone | m2 | 940.23
Zawór równoważąco-odcinający Kombi-3-plus gwintowany (gw) fi 32 mm na zasilaniu | szt | 281.78
Kolano hamburskie 90 st. wg DIN 2605, R 35, St 37,0 50/57,0 x 4,0 mm | szt | 15.09
Przewód montażowy wstążkowy TLWY 7x0,12 mm2 | m | 3.22
Hak wieszakowy SOT 21.116 | szt | 15.79
Beton zwykły z kruszywa naturalnego B-20 (mieszanka betonowa) | m3 | 217.53
Kolano do osłon rurowych PEH kabli, Fi·160/90° | szt | 287.53
Płytki kamionkowe szkliwione luzem 20x20cm grubości 1cm | m2 | 48.62
Fundament żelbetowy dzielony do słupa S-100, S-120 | szt | 324.08
Otulina z wełny szklanej, grubość 60·mm, Fi·168 mm | m | 64.42
Szyba zespolona 1-komorowa (dwuszybowa) ze szkła płaskiego float o grubości 2x5 mm i powierzchni szyb ponad 1,0 m2 | m2 | 131.12
Kolano dwukołnierzowe 90 st. Q z żeliwa sferoidalnego fi 250 mm | szt | 1087.36
Wkładka bezpiecznikowa szybka Bi-Wts 660V (500 V) DII (Bi-Wts) 25A | szt | 1.5
Odgałęźnik metalowy 5 torowy 400V n/t IP-55 5x16 mm2 - gwint P-29 lub P-36 | szt | 89.37
Emalia chlorokauczukowa chemoodporna biała | dm3 | 16.88
Puszka z tworzywa sztucznego p/t PO 140x140 | szt | 7.71
Płyta stropowa żelbetowa kanałowa 4,5kN/m2, S-560x149 -1000 | szt | 687.79
Ręczny ostrzegacz pożarowy adresowalny ROP-4001MH IP 55 | szt | 222.53
Transformator ochronny 1-fazowy bez obudowy TO-1000 VA | szt | 224.65
Kabel energetyczny bezhalogenowy NKGs 4x6 mm2 | m | 53.54
Podpory przewodów wentylacyjnych typ C, Fi·800 | szt | 23.92
Wspornik ścienny, profil - L CSN 200 GS | szt | 14.85
Kabel sygnalizacyjny YKSY-0,6/1kV, 7x4 mm2 | m | 33.91
Projektor iluminacyjny RVP151 MHN-TD 70W | szt | 318.27
Kabel energetyczny bezhalogenowy NKGs 3x25 mm2 | m | 131.41
Opaski kablowe instalacyjne typu OKi | szt | 1.6
Pustak szklany "250" - bezbarwny o wym. 250x250x80 mm | szt | 15.14
Kołnierz montażowy z blachy stalowej ocynkowanej do anemostatów kołowych (KKK) fi 160 mm | szt | 15.56
Okno drewniane antywłamaniowe (z szybą kl. P4 i okuciem antywłamaniowym), malowane ostatecznie, o wymiarach typ O34-O35 146x144 cm | szt | 1927.68
Głowice o średnicy 12,8 mm | szt | 9.74
Zawór bezpieczeństwa sprężynowy kątowy Fi·20·mm, żeliwny kołnierzowy 1.6·MPa proporcjonalny nr kat. 773 (Si2501) | szt | 789.02
Przewód YDY 450/750V 3x4,0·mm2 | m | 10.02
Płyta z piaskowca okładzinowa łupana o szerok. 10-15 cm | m2 | 180.1
Łącznik do koryt siatkowych prosty ED275 EZ, 18x275 mm | kpl. | 3.92
Okno drewniane dla budownictwa mieszkaniowego, jednoramowe, zestaw szybowy niskoemisyjny, malowane ostatecznie na biało (o wym. zewn. i pow. w świetle ościeżnicy) typ O30 , O31 - 88x145,5 cm (1,00 m2) | szt | 683.77
Kabel energetyczny YKY-0,6/1kV, 5x25 mm2 | m | 132.54
Uchwyt do rur z polietylenu podwójny 20 mm z kołkiem | szt | 1.96
Bloczek ścienny z betonu komórkowego - systemu YTONG 60x20x10,0 cm PP4/0.6 - gładki | szt | 4.82
Papa asfaltowa specjalna perforowana na welonie szklanym | m2 | 5.57
Zwężka stalowa czarna symetryczna, Fi·80/65 | szt | 27.93
Blacha stalowa ocynkowana płaska | kg | 3.98
Kształtka wentylacyjna kołowa typ B/I z blachy stalowej ocynkowanej o średnicy ponad 315 do 400 mm | m2 | 126.29
Wodomierz studzienny kolanowy MK, Dn·150·mm | szt | 4237.3
Kabel YKSY 0,6/1kV 10x2,5·mm2 RE | m | 33.92
Tapeta wodoodporna tłoczona papierowa | m2 | 5.2
Kabel telekomunikacyjny Z-XOTKtdD, Z-XOTKtsdD, XOTKtdD 24J | m | 8.5
Końcówka kablowa rurkowa do zaprasowywania na żyłach Al 2KA-120 mm2 | szt | 2.1
Przycisk PB-61 - przerwania procedury gaszenia (biały) | szt | 237.61
Kołnierz okrągły, z szyjką, do przyspawania, Pnom 2,5 i 4,0 MPa fi 25 mm | szt | 20.02
Deszczułki posadzkowe lite brzozowe klonowe jaworowe, grubości 19mm klasa II | m2 | 71.65
Zacisk do instalacji odgromowej krzyżowy z przekładką Cu | szt | 31.27
Nadproże POROTHERM 23,8 (szer. 7 cm, wys. 23,8 cm) o długości belki 300 cm | szt | 90.13
Rura stalowa bez szwu czarna, Fi·114,3/4,0 | m | 55.52
Konsolki umocowane do podłoża U 504 | szt | 4.99
Kratka wentylacyjna z PVC o wym. 14x21 cm, bez żaluzji | szt | 6.98
Słupek znaku drogowego 280·cm | szt | 10.43
Łącznik kątowy do listew elektroinstalacyjnych LK 5017 | szt | 1.41
Uszczelki gumowe do przewodów wentylacyjnych prostokątne, obwód 1300mm | szt | 4.91
Farba sucha nastawiana (dobarwiana) wapienna czerń | kg | 2.97
Gniazdo wtyczkowe bryzgoodporne IP 44 415V 63A stałe, bez dławika 3P+Z | szt | 69.24
Listwa zaciskowa mocowanie na stałe i na szynę z osłoną 5x35 / 16 / sz | szt | 17.51
Krawężnik betonowy drogowy prostokątny ścięty 100x30x20·cm, kolorowy | m | 32.27
Łuk ciśnieniowy kielichowy MMK z żeliwa sferoidalnego fi 100 mm / 30 st. | szt | 211.31
Płyta drogowa sześciokątna betonowa (trylinka) typ SJ 20x20x15·cm | szt | 5.36
Trójnik z żeliwa ciągliwego, czarny fi 32 mm | szt | 6.98
Płyta stropowa żelbetowa z kanałami o przekroju kołowym fi 17,8 cm, dla obciążenia zewnętrznego 10 kN/m2, dla budownictwa ogólnego, mieszkaniowego i przemysłowego - 380x89 - 1000 | szt | 350.48
Złączka rurkowa do przewodów AL 70 | szt | 4.97
Rura preizolowana stalowa czarna bez szwu, standardowa z alarmem fi 219,1/315 mm | m | 310.94
Łącznik z żeliwa ciągliwego, ocynkowany fi 20 mm | szt | 3.57
Grzejnik stalowy podpodłogowy o głęb. 45 cm i szer. 42 cm, dług, 1,40 m | szt | 2475.4
Przewód Cu oponowy H05RR-F/OW-300/500V 3x2,5 mm2 | m | 7.47
Przewód z żyłami Cu YTLY 10 żyłowy | m | 2.53
Otulina z wełny szklanej, grubość 40·mm, Fi·219 mm | m | 54.42
Kafel znormalizowany-prostokątny kolorowy, narożny, płaski gat. I | szt | 16.58
Przewód Cu oponowy H05W-F/OWY-300/500V 3x1,5 mm2 | m | 3.93
Rura elektroenergetyczna z tworzywa giętkia z pilotem RG(-P) 25 mm | m | 1.46
Podkłady normalnotorowe, sosnowe, nasycone | m3 | 898.71
Zawór bezpieczeństwa sprężynowy, kątowy, kołnierzowy - 1,6 MPa, Nr kat. 773 (Si 2501) fi 65 mm | szt | 1726.16
Kolano (krzywka) kanalizacyjna z PVC 89 stopni klasy N fi 50 mm | szt | 4.14
Kabel energetyczny YAKY-3,6/6kV,3x150 mm2 SM/18 | m | 112.21
Obejma ogniochronna do zabezpieczenia rur palnych fi 125 mm | szt | 355.89
Otulina ze spienionego polietylenu do rur o średnicy nominalnej 20 mm, grub. 20 mm | m | 8.74
Zwężka kołnierzowa FFR z żeliwa sferoidalnego fi 150x100 mm | szt | 294.64
Wysięgnik rurowy do mocowania lamp 3-ramienny 0,9 m, do słupów S-100,110,120 | szt | 474.33
Wieszaki stalowe do rusztu pod płyty gipsowo-kartonowe | szt | 0.92
Rura preizolowana czarna bez szwu, standardowa bez alarmu fi 139,7/2250 mm | m | 146.06
Rura PP-R 2,0MPa Fi·63/10,5·mm | m | 34.82
Przewody samonośny, niepalny Al AAsXSn 12/20kV 1x150 mm2 | m | 31.51
Zaprawa cementowa M12 (m.80) | m3 | 202.21
Krawężnik betonowy drogowy prostokątny ścięty 100x30x15cm, kolorowy | m | 25.93
Przewód TDY 1x0,6·mm | m | 0.16
Sucha mieszanka tynkarska na spoiwach mineralnych "Terazyt" | kg | 0.87
Ramka płynowskazowa ze szkłem refleksyjnym nr kat. 705, PN 25 | szt | 398.36
Wyłącznik tablicowy, nadprądowy S 301 B 6-8 A | szt | 16.26
Zawór kulowy stalowy kołnierzowy 1,6·MPa Fi·15·mm | szt | 157.95
Hak odkuwany do rur fi 150 mm | szt | 3.44
Skrzydło płycinowe wytłaczane (profilowane) drzwi wewnętrznych, białe typ D6, oszklone, o wym. 80x203 cm | szt | 351.68
Anemostat kwadrat.stal.typ E o obw.2000 mm | szt | 245.03
Rura do kanalizacji zewnętrznej z PP o podwójnej ściance "Pragma" fi 160 mm | m | 27.12
Kabel XzTKMXwFtlx 10x4x0,5 | m | 21.47
Rura kanalizacyjna kielichowa z polipropylenu fi 40 mm | m | 4.67
Sklejka iglasta - suchotrwała klasa jakości III (dawna BBB), o grubości powyżej 12 mm | m3 | 2483.07
Zawór zwrotny uniwersalny z PVC-U fi 110 mm | szt | 426.98
Taśma elektroinstalacyjna półprzewodząca Scotch nr 13, w rolce 19 mm x 4,5 m | szt | 31.47
Nawiertka wodociągowa do rur z tworzyw sztucznych NN 250 mm/1"-T | szt | 279.08
Kołek polipropylenowy do mocowania płyt styropianowych 161-200 mm | szt | 0.36
Krawędziaki iglaste obrzynane klasa I, długości 2,4-3,6·m | m3 | 893.55
Kołnierz stalowy płaski do przyspawania okrągły 1.6·MPa Fi·40·mm | szt | 18.74
Kabel energetyczny YKY-0,6/1kV, 5 x 95 mm2 | m | 608.64
Nawiertka wodociągowa do rur z tworzyw sztucznych NN 200 mm/1"-T | szt | 264.21
Kolano 90 stopni z PE fi 250 mm | szt | 1190.16
Oprawa użytkowo-awaryjna źródło światła LED, 2h, IP-53 do sufitu lub ściany | szt | 294.47
Trójnik równoprzelotowy elektrooporowy z PE fi 50 mm | szt | 63.66
Siatka ogrodzeniowa powlekana tworzywem z drutu ocynkowanego o średnicy do fi 3,6 mm | m2 | 8.14
Grzejnik z rur stalowych ożebrowanych ze złączkami lub króćcami typ G-1, jednorzędowy: długość grzejnika 0,50 m | szt | 76.25
Pręt stalowy okrągły gładki zbrojeniowy Fi·6.0-10·mm St0S | kg | 2.45
Lampka sygnalizacyjna tablicowa Ft 22-Lg-24-n, Ln-24-n (z żarówką 24V) | szt | 16.36
Mufa odgałęźna żeliwna HM 34/26 | szt | 254.23
Kabel XOTKtdDx 4J | km | 4.06
Przewód grzejny 15W/m, 250V 2-żyłowy moc 2400-2500W | kpl. | 711.07
Kabel YKSYFty 0,6/1kV 7x1,5·mm2 RE | m | 21.49
Brodzik natryskowy z tworzywa sztucznego 2,0x1,0 m do dezynfekcji stóp dla basenów publicznych (z poliestru wzmocnionego włóknem szklanym) | szt | 2666.6
Kratka wentylacyjna do przewodów blaszanych prostokątna, typ A/II z kierownicami poziomymi o obwodzie ponad 1000 do 1400 mm | szt | 89.61
Gniazdo adresowalne G-38AI | szt | 170.98
Skrzynka zaciskowa SKa-P1 25A/400V do 6 mm2 | szt | 313.36
Odgałęźnik metalowy: 6 mm2 - gwint P-16 | szt | 41.15
Przewód montażowy wstążkowy TLWY 12x0,22 mm2 | m | 7.57
Wywietrzaki cylindryczne dachowe stalowe czarne, Fi·1000·mm | szt | 1096.04
Zestaw montażowy do muf termokurczliwych 0,6/1 kV dla kabli 1-żyłowych JE-1 35-70 | kpl. | 38.12
Kolano stalowe krótkie czarne R=2Dn/90°, Fi·80·mm | szt | 59.13
Puszka krzyżowa Al i Cu 10-25 mm2 z PVC 4-zaciskowa do rur o średnicy 28 mm PO-28 | szt | 10.33
Utwardzacz do wyrobów epoksydowych, aminowy | dm3 | 27
Taśma elektroinstalacyjna w.n. Bishop nr W963, w rolce 19 mm x 9,1 m | szt | 17.34
Znak drogowy pionowy z blachy ocynkowanej, foliowany folią odblaskową, znak D 600/900 (prostokątny 60x90cm) folia I gen. | szt | 136.93
Tarcica podłogowa strugana dwustronnie - iglasta grubości 28 mm, kl. II | m3 | 1437.1
Rurka drenarska ceramiczna fi 100 mm | szt | 2.23
Przewód samonośny Al AAsXS 12/20kV 1x120 mm2 | m | 23.4
Kształtki bose z PE SDR 11 do wody - zaślepki fi 180 mm | szt | 210.95
Przewód sygnalizacyjny bezhalogenowy HLGsekwf-300/500V 4x2,5 mm2 | m | 35.77
Kabel telekomunikacyjny XzTKMXpw 25x4x0,8 mm | m | 56.86
Środek impregnacyjno-grzybobójczy, rozpuszczalny "Altaxin" | dm3 | 13.52
Oprawy do żarówek wnętrzowe zamknięte OPKZ-60 | szt | 20.53
Płyta stropowa żelbetowa kanałowa 4,5kN/m2, S-590x149 -1000 | szt | 737.34
Przewód sygnalizacyjny bezhalogenowy HDGs-300/500V 3x2,5 mm2 | m | 19.9
Kształtka wentylacyjna, kołowa typu "Spiro" z taśmy stalowej ocynkowanej o średnicy do 200 mm | m2 | 124.03
Zawór przelotowy żeliwny z kurkiem spustowym fi 32 mm | szt | 30.09
Okno drewniane antywłamaniowe (z szybą kl. P4 i okuciem antywłamaniowym), malowane ostatecznie, o wymiarach typ OW-9a 206x114 cm | szt | 2388.09
Schody drewniane składane poddaszowe, klapa ocieplona typ "Sandwich", standardowe wymiary skrzyń, wys. 280 cm - drabinka metalowa | szt | 419.92
Kolano kanalizacyjne z PP "Pragma" fi 250 mm/30 st. | szt | 172.47
Płyta stropowa żelbetowa z kanałami o przekroju kołowym fi 17,8 cm, dla obciążenia zewnętrznego 10 kN/m2, dla budownictwa ogólnego, mieszkaniowego i przemysłowego - 470x89 - 1000 | szt | 387.42
Ogrzewacz konwekcyjny elektryczny na napięcie 250 V 1600 - 2000 W | szt | 539.5
Łączniki z żeliwa ciągliwego czarne Fi·65·mm | szt | 24.27
Wyrzutnie dachowe kołowe typ C Fi·315-500·mm | szt | 237.76
Uchwyt do rurociągów poziomych, ze stali kształtowej fi 50 mm | szt | 4.06
Dwuzłączka prosta nakrętno-wkrętna płaska z żeliwa ciągliwego, ocynkowana fi 32 mm | szt | 13.56
Złączka miedziana redukcyjna fi 18x15 mm | szt | 2.76
Żerdź strunobetonowa wirowana dla słupów, E-10.5/10 | szt | 1273.03
Dzwonek do sygnalizacji przyzewowej kl.II n/t-w/t 220V, Nf-396 | szt | 34.27
Trójnik równoprzelotowy z CPVC do połączeń klejonych (do c.w. i c.o.) fi 25 mm | szt | 11.44
Przewód grzejny 20W/m 2-żyłowy moc 1450-1500W | kpl. | 448.08
Osadnik kołnierzowy żeliwny - 1,6 MPa Nr kat. 821 (FS - filtr siatkowy) fi 32 mm | szt | 102.93
Puszka instalacyjna z tworzywa sztucznego n/t-w/t dwukrotna PK 60 | szt | 2.16
Bateria wannowa ścienna, mosiężna, chromowana fi 20 mm | szt | 177.97
Otulina poliuretanowa, grubość 20mm, Dn·80mm | m | 20.8
Kabel sygnalizacyjny YKSYFtly-0,6/1kV, 24x2,5 mm2 | m | 90.72
Bloczek betonowy o wym. 25x12x6,5 cm | szt | 2
Szyba zespolona 1-komorowa, float 2x4/6·mm, ponad 1.0m2 | m2 | 107.3
Membrana izolacyjna wielofunkcyjna hydroizolacyjna Preprufe 160 R | m2 | 61.44
Przewód YDYp 450/750V 2x1,0·mm2 | m | 2.38
Cement portlandzki CEM I/R lub N - CEM I 32,5 luzem | t | 425.72
Krąg żelbetowy "SIMPLEX", Fi·1000/1000 mm | szt | 348.57
Płyta dachowa żelbetowa korytkowa zamknięta DKZ/180/30 | szt | 49.48
Oprawa oświetleniowa wewnętrzna zamknięta OPH-400 do lamp metalo-halogenowych, pyłoodporne i bryzgoszczelne IP54 | szt | 576.14
Środek do utwardzania i wzmacniania posadzek "Litorin" | dm3 | 26.62
Otulina ze spienionego PE, grubość 20·mm, do rur Fi·32·mm | m | 11.93
Uchwyt do rur PP-R met.fi 90mm z wkładką gumową | szt | 6.27
Kabel energetyczny XHAKXs-20kV 1x95/35 mm2 | m | 74.58
Mączka wapienna, w opakowaniach - wypełniacz do mas bitumicznych | t | 75.91
Przewód sygnalizacyjny bezhalogenowy HLGsekwf-300/500V 4x4 mm2 | m | 46.24
Płyta stropowa żelbetowa kanałowa 4,5kN/m2, S-320x119 -1000 | szt | 331.27
Kształtka U z betonu komórkowego - systemu YTONG 60x25x36,5 cm | m | 51.38
Słupki betonowe, oznaczeniowe pomiarowe SO | szt | 29.14
Wydłużka stalowa U-kształtowa gładka typu I, Dn·125·mm | szt | 485.88
Dodatek przyspieszający wiązanie betonu "Rapid B-Z" | kg | 3.65
Kabel telekomunikacyjny stacyjny YTKSY 53x2x0,5 mm2 | m | 16.57
Okna z PVC 2-szybowe "Veka" 016a/017aVE | szt | 558.91
Keramzyt mieszanka gruba, jednofrakcyjna 4-8 mm | m3 | 188.69
Otulina z wełny szklanej, grubość 30·mm, z osłoną Al, Fi·219 mm | m | 58.67
Zawór bezpieczeństwa sprężynowy gwintowany, 1.6 MPa nr kat. 775 32x50 mm | szt | 928.97
Płytka gresowa szkliwiona o wym. 40x40 cm | m2 | 47.15
Gniazdo bezpiecznikowe szynowe Bi-Gsz 63A | szt | 12.23
Uchwyty oczkowe 410·mm | szt | 5.79
Pierścienie podtrzymujący wpust Fi·500 | szt | 56
Naświetlacz do żarówek halogenowych LH 14 500 W Halopack H-500-2 | szt | 46.23
Płyta stropowa żelbetowa wrocławska WPS 140 138x40·cm | szt | 33.52
Zestaw montażowy do muf przelotowych na kablach 3-żyłowych CHM 3 20/3 95-185 mm2 , 12/20 kV | kpl. | 412.14
Znak drogowy pionowy z blachy ocynkowanej, foliowany folią odblaskową, znak B 900 (okrągły fi 90 cm) folia II gen. | szt | 297.53
Taśma ostrzegawcza z folii PE do znakowania tras kablowych | m | 0.25
Rura stalowa ze szwem czarna, ze ściankami prostymi, ze stali St 35 fi 219,0/8,0 mm | m | 218.89
Grzejnik stalowy rurowy ożebrowany GŻ-4/4.00 m | szt | 1239.1
Ochronnik przeciwprzepięciowy ON dwubiegunowy 2p 15 kA, 1,2 kV | szt | 238.48
Króciec żeliwny ciśnieniowy przejściowy kołnierzowy FW, Fi·50 mm | kg | 36.42
Złączka stalowa instalacyjna czarna 40 mm | szt | 4.45
Kabel energetyczny YHAKXs-8,7/15 kV 1x95/35 mm2 | m | 64.93
Otulina z wełny mineralnej bez osłony o średnicy wewnętrznej 114 mm grub. 50 mm | m | 43.76
Kolano do osłon rurowych PEH kabli, Fi·75/90° | szt | 79.11
Piasek filtracyjny kwarcowy 0.8-2·mm | t | 250
Przekaźnik zabezpieczający prądowy termiczny do CTX-1 25A 230 AC (21 do 26A) | szt | 135.57
Kołnierz okien "Fakro" 78x120 do pokryć falistych | szt | 225.13
Kabel YKY 0,6/1kV 3x6,0·mm2 RE | m | 30.07
Rura PVC ciśnieniowa kielichowa typ "W" 1,0·MPa Fi·63·mm | m | 20.06
Kabel energetyczny YAKYFty-0,6/1kV,4x35 mm2 | m | 28.02
Trzon izolatorów stojących THS/N-115 ocynkowany | szt | 13.26
Przewód sygnalizacyjny bezhalogenowy HDGsekwf-300/500V 4x2,5 mm2 | m | 33.54
Acetylen | dm3 | 25.8
Stelaż zapasu kabli światłowodowych SZ-2 (w studni lub kablowni) | kpl. | 110.41
Rura stalowa bez szwu czarna, Fi·133,0/4,0 | m | 69.15
Otulina z wełny szklanej, grubość 30·mm, z osłoną Al, Fi·89 mm | m | 25.72
Łącznik krzywkowy 500 V, 25 A ŁUK-25-11 lub 11a (0-1) za- lub natablicowy 3-biegunowy IP-20 | szt | 33.62
Gniazdo bezpiecznikowe pojedyncze, ścienne otwarte Bi-GsO 25 A, E-27 500V | szt | 8.83
Otulina z wełny szklanej, grubość 30·mm, Fi·219 mm | m | 45.6
Przewód H07V2-R/LYc-450/750V 70 mm2 | m | 54.39
Mata z wełny mineralnej jednostronnie pokryta folią aluminiową, o grubości 20 mm | m2 | 24.29
Trójnik PP-R Fi·90 mm | szt | 56.01
Kryza dławiąca do połączeń gwintowanych z miedzi fi 20 mm | szt | 3.57
Rura stalowa bez szwu czarna, Fi·88,9/4,0 | m | 44.36
Szybkozłącze gazowe z przyłączem elastycznym o długości 150 cm | szt | 204.98
Obudowa do wyłączników S 190 IP20 - S4 | szt | 4.63
Przewód montażowy wstążkowy TLWY 7x0,22 mm2 | m | 4.53
Rura preizolowana stalowa czarna bez szwu, standardowa z alarmem fi 60,3/125 mm | m | 78.12
Wpust ściekowy podłogowy (łazienkowy), żeliwny WŁ 150x150 mm - odpływ fi 50 mm | szt | 66.36
Zawór zwrotny skośny, kołnierzowy, żeliwny - 1,6 MPa, Nr kat. 318 fi 80 mm | szt | 387.11
Wsporniki z blachy stalowej ocynkowanej, kpl. | kg | 7.03
Drut stalowy okrągły miękki Fi·3·mm | kg | 4.57
Belka stropowa "Techbud" długości 6,0 m ze stopką | m | 25.23
Optotelekomunikacyjny kabel tubowy samonośny, ósemkowy S-XOTKtsd, S-XOTKts, S-XOTKtsD 14 G | m | 8.86
Drut stalowy okrągły - miękki fi 0,5-0,8 mm | kg | 4.93
Anemostat kołowy z blachy stalowej pokrytej farbą proszkową, wywiewny CKK 160 | szt | 62.78
Rura stalowa bez szwu czarna, Fi·42,4/3,6 | m | 18.03
Czujnik zaniku fazy CZF-2 dwustronny | szt | 58.25
Zestaw montażowy ZRMZ 185 muf z rur termokurczliwych do kabli 4-żyłowych YAKY | kpl | 86.93
Fundament żelbetowy dzielony do słupa S-25, S-45 | szt | 162.7
Trójnik ciśnieniowy kielichowy redukcyjny z PVC fi 200x160 mm | szt | 1298.76
Belka stropowa "Techbud" długości 2,4-3,9 m | m | 18.54
Listwa montażowa | m | 6.41
Okna z PVC 2-szybowe "Veka" 01VE | szt | 222.44
Drut stalowy okrągły miękki ocynkowany Fi 2.0-6.0·mm | kg | 6.01
Belka montażowa do świetlówek, wnętrzowa BN-265 (2xLF65W) IP-20 | szt | 73.14
Dachówka bitumiczno-kauczukowa na osnowie z włókna szklanego | m2 | 24.95
Kabel energetyczny YAKYFty-0,6/1kV,4x120 mm2 | m | 74.4
Łuk PVC ciśnieniowy kielichowy 45° 400 mm | szt | 1191.42
Oprawa do żarówek halogenowych, wpuszczana w sufit FGL chrom/tytan 8,9x8,9 cm 50W 12V | szt | 112.64
Zawór w instalacji p/pożarowej tryskacz fi 20 mm | szt | 32.42
Otulina poliuretanowa, grubość 25·mm, Dn·20mm | m | 14.49
Korek żeliwny kanalizacyjny, Fi·200·mm | szt | 57.13
Klej winylowo - emulsyjny do wykładzin PVC "Osakrylowy" | kg | 5.46
Rura stalowa czarna bez szwu, ze stali gatunek R, R35, 18G2A fi 33,7/2,6 mm | m | 13.1
Trójnik nakrętny równoprzelotowy z żeliwa ciągliwego czarny B1, Fi·15·mm | szt | 1.83
Rura betonowa okrągła na zakład, typu C, ze stopką, Fi·1000 mm | szt | 153.28
Kabel energetyczny YAKY-3,6/6kV,3x120 mm2 SM/18 | m | 92.5
Łącznik uniwersalny 25 A, 660 V; 3-segmentowy ŁK-25/3.8445 OB 3 /0-1-2-3/ | szt | 58.77
Trójnik kanalizacyjny z PP "Pragma" fi 400/200 mm | szt | 680.71
Izolator komp. liniowy PI 74024 24kV | szt | 404.96
Kołnierz stalowy, okrągły, płaski do przyspawania, na ciśnienie 1,0 - 1,6 MPa fi 80 mm | szt | 35.69
Słup oświetleniowy żelbetowy WZ-6.5 | szt | 406.58
Stycznik instalacyjny modułowy SM-340-3Z+1R 40A 230V | szt | 304.12
Ruszt grzejników podpodłogowych (kratka z obramowaniem z drewna) szer. 28 cm, dług. 1,40 m | szt | 601.9
Przycisk sterowniczy, tablicowy 500V, 10A NEF-UK 22 4-torowy z napędem uszczelniony | szt | 59.43
Gniazdo wtyczkowe n.t. izolacyjne bryzgoszczelne n.t. 2P+Z, 10/16A, 250V nf 421 | szt | 7.85
Emalia poliwinylowa ogólnego stosowania czarna | dm3 | 15.94
Wodomierz studzienny kolanowy MK, Dn·80·mm | szt | 1755.5
Przewód elastyczny aluminiowy (-20 do +140 st.C) izolowany wełną mineralną z folią aluminiową gr. 25 mm o śr. 500 mm | m | 72.68
Okno dachowe obrotowe o wym. 54x78 cm, pakiet szybowy energooszczędny | szt | 732.68
Trójnik z żeliwa ciągliwego, czarny fi 20 mm | szt | 2.79
Trójnik kołnierzowy T z żeliwa sferoidalnego fi 150x80 mm | szt | 501.36
Rura stalowa ze szwem średnia, czarna z końcami gładkimi, ze stali 10 BX fi 60,3/3,6(50) mm | m | 20.55
Rura miedziana w zwoju (miękka) fi 22 x 1,0 mm | m | 29.39
Przewody wentylacyjne aluminiowe typ B/I kołowe Fi·630-1000·mm | m2 | 224.72
Łącznik p/t klawiszowy, 250V/6-10A standard podstawowy IP 20 1-biegunowy | szt | 6.96
Trójnik nakrętny równoprzelotowy z żeliwa ciągliwego czarny B1, Fi·25·mm | szt | 4.03
Oprawa do żarówek wnętrzowa, strugoodporna PF-100 100 W, aluminiowe z kloszem szklanym i powieką IP-54 | szt | 134.74
Przewód grzejny 8-10W/m, 250V 1-żyłowy moc 900-1000W | kpl. | 490.24
Drzwi balkonowe z PVC typu VEKA, z okuciami obwiedniowymi, białe typ OB7/OB8VE - 86,5x229,5 cm | szt | 582.94
Znak drogowy pionowy z blachy ocynkowanej, foliowany folią odblaskową, znak E - tablica drogowskazowa jednostronna, folia III gen. | m2 | 675.2
Zestaw montażowy ELPX 20/120 mm2 do muf | kpl | 1000.35
Wysięgnik do trakcji tramwajowej z tworzywa sztucznego TMVYL2d | szt | 3067.5
Wykładzina podłogowa PVC "Winyleum" samogasnąca | m2 | 21.86
Płyta stropowa żelbetowa kanałowa 4,5kN/m2, S-440x149 -1000 | szt | 560.88
Kształtownik stalowy rusztu pod płyty gipsowo-kartonowe - profil ościeżnicowy "UA 75" | m | 14.51
Płyta poliwęglanowa 1-komorowa, grub. 10 mm | m2 | 53.99
Ościeżnice drewniane drzwi wewnętrznych | szt | 207.58
Kolano żeliwne ciśnieniowe 2-kołnierzowe Q, 300 mm | szt | 1044.42
Kolano 90 stopni z PE fi 160 mm | szt | 206.29
Pustak stropowy ceramiczny Akermana typ 20 odmiana 200 20x30x19.5 | szt | 3.32
Zawór bezpieczeństwa sprężynowy, kołnierzowy Si 6301 (woda) fi 125x200 mm | szt | 6710.63
Trójnik miedziany gładki równoprzelotowy fi 42 mm | szt | 77.26
Bloczek ścienny z betonu komórkowego, uzupełniający - systemu YTONG 60x10x36,5 cm kl. PP4/0.6 - gładki | szt | 8.54
Okno aluminiowe stałe zewnętrzne, bez przegrody termicznej nieoszklone | m2 | 354.14
Cegła POROTHERM 30,0x25,0x23,8·cm, P+W | szt | 4.21
Rura z żeliwa sferoidalnego wewnątrz cementowana, na zewnątrz cynkowana i bitumowana fi 500 mm | m | 610.53
Podkład z drewna miękkiego typ II B zbrojony na 49E1 | szt | 188.8
Preparat ogniochronny "Ogniochron" | kg | 6.67
Kabel telekomunikacyjny TKDkFtA VI-16-D | m | 222.52
Łącznik do koryt siatkowych prosty ED 1100 EZ, 18x1100 mm | kpl. | 25.88
Rura preizolowana czarna bez szwu, standardowa bez alarmu fi 114,3/200 mm | m | 125.24
Utwardzacze do wyrobów chemoutwardzalnych na drewno | dm3 | 11.84
Sucha mieszanka tynkarska mineralna "Atlas Cermit" SN 30, DR 30, biała | kg | 1.36
Otulina z wełny mineralnej Gulfiber bez osłony, Fi·133/50 | m | 47.39
Gips tynkarski GIPS 651 | kg | 0.89
Przekaźnik R2M AC 5A 250V | szt | 14.42
Kołnierz stalowy, okrągły, płaski do przyspawania, na ciśnienie 1,0 MPa fi 350 mm | szt | 260.36
Śruby stalowe zgrubne M16 | kg | 6.18
Kabel energetyczny XUHAKXS1x120/50 | m | 85.45
Maszty telefonii komórkowej z blachy giętej, ocynkowane, okrągłe W-35 o wysokosci 35 m (bez anten) | szt | 69912.94
Kształtownik stalowy zamknięty kwadratowy 50x50x1,5-65x65x4,0 gięty na zimno | kg | 3.15
Uchwyt stalowy S-45 bednarki przkręcany | szt | 7.09
Łącznik NK 38421 jednowidlasty h=320 | szt | 34.5
Bateria umywalkowa i zlewozmywakowa stojąca mosiężna chromowana standardowa M1304 15 | szt | 147.45
Bloczek ścienny z betonu komórkowego, uzupełniający - systemu YTONG 60x10x40,0 cm kl. PP4/0.6 - gładki | szt | 9.16
Kolano kamionkowe bezkielichowe SS, 90 st. fi 300 mm | szt | 306.41
Przełącznik ręczny nożowy zatablicowy 500 V, PZ 3x200 lub ŁPZ-22 | szt | 312.01
Przepustnica wielopłaszczyznowa stalowa A prostokątna, obwód 2800-3200mm | szt | 526.82
Kratka wentylacyjna z blachy stalowej lakierowana 14x14 cm, z żaluzją | szt | 14.85
Deski iglaste obrzynane klasa III, grubości 19-25·mm | m3 | 594.75
Zasuwa klinowa owalna kołnierzowa, staliwna, z uszczelnieniem mosiężnym - 2,5 MPa, Nr kat. 043 fi 40 mm | szt | 719.86
Belka stropowa ceramiczna typu CERAM długości od 6,90 do 7,20 m | m | 28.18
Króciec żeliwny ciśnieniowy przejściowy kołnierzowy FW, Fi·150 mm | szt | 97.8
Narożnik zewnętrzny NZ 11040 do kanałów instalacyjnych KI | szt | 10.76
Otulina z wełny mineralnej bez osłony o średnicy wewnętrznej 114 mm grub. 40 mm | m | 31.91
Płyta dachowa korytkowa zamknięta żelbetowa DKZ/210/60 o wymiarach 209x59x10 cm | szt | 67.16
Rozłącznik modułowy wnętrzowy n.n. RSI, VKA, EVA 3-160 | szt | 171.73
Płyta przejazdowa wewnętrzna o wym. 1440x1800 mm | szt | 1301.7
Konsolka U504 mocowana do podłoża | szt | 4.99
Element montażowy do urządzeń sanitarnych (stelaż) do umywalki | szt | 351.38
Zlewozmywak z blachy nierdzewnej 2-komorowy z płytą ociekową | szt | 313.97
Grys łamany 16-31,5 mm | t | 72.58
Uchwyt izolacyjny do mocowanie przewodów 14-30mm UP30 | szt | 0.25
Płyta z wełny mineralnej do izolacji ścian zewnętrznych wentylowanych z okładziną elewacyjną ze szkła, blachy lub kamienia, o grubości: 50 mm | m2 | 24.85
Grodzice stalowe walcowane na gorąco G62, stal St3S | kg | 2.99
Grot stalowy do uziomów Galmar 14,2 mm | szt | 6.01
Wyłącznik prądu przemiennego w obudowie izolacyjnej GI M 633, (0,1-16 A) | szt | 319.09
Okno drewniane antywłamaniowe (z szybą kl. P4 i okuciem antywłamaniowym), malowane ostatecznie, o wymiarach typ O18-O19 146x114 cm | szt | 1650.82
Rama stalowa z kątowników wypełniona siatką | kg | 7.71
Krawędziaki iglaste obrzynane klasa II, długości 2,4-3,6·m | m3 | 801.1
Czerpnie dachowe kołowe typ C, Fi·400-630mm | szt | 243.78
Grzejnik z blachy stalowej, lakierowany z korkiem, odpowietrznikiem, kołkami, wieszakami bez zaworu i głowicy termostatycznej, jednopłytowy wysokości 500 mm i długości 2400 mm | kpl. | 624.33
Płyta gipsowo-kartonowa grubości 12.5·mm | m2 | 6.92
Trójnik kanalizacyjny z PP "Pragma" fi 315/250 mm | szt | 569.54
Oprawa do żarówek wnętrzowa strugoodporna PF-100 | szt | 101.13
Śruba fundamentowa z końcem zawiniętym, z nakrętką M20 | kg | 10.61
Przewód Fe-Al wielodrutowy goły AFl-6 50 mm2 | m | 11.84
Kanał wentylacyjny z płyt polipropylenowych, typ F o średnicy ponad 300 do 600 mm | m2 | 219.43
Masa z asfaltu lanego grysowo-żwirowa do warstwy wiążącej | t | 230.78
Mufa - złączka do rur bezkielichowych SS fi 200 mm | szt | 30.92
Wyłącznik tablicowy, nadprądowy S 303 B 40 A | szt | 79.98
Lampa rtęciowa wysokoprężna dławikowa HPL-N 250 W E-40 | szt | 21.6
Grzejnik stalowy rurowy ożebrowany GŻ-4/1.25 m | szt | 539.7
Kabel YKY 0,6/1kV 3x16·mm2 RE | km | 62.74
Łącznik przeznaczony do mocowania w listwach instalacyjnych standard podwyższony IP-34 1-biegunowy | szt | 17.4
Odgałęźnik izolacyjny n/t-w/t instalacyjny LZ 1x70/16, 1-segmentowy (zacisk: 1x70 mm2 - 4x16 mm2) | szt | 7.56
Obudowa kontrolno-pomiarowa dla instalacji odgromowej | szt | 28.43
Płytki klinkierowe szkliwione 25x6x2.5·cm | m2 | 40.93
Zawór grzejnikowy M3172 25 mm z ręczną regulacją podwójną prosty żeliwny ocynkowany | szt | 26.6
Kabel telekomunikacyjny Z-XOTKtsd, Z-XOTKtd (XOTKtsd, XOTKtd) 12G | m | 6.91
Rura z polietylenu PE-HD typ 100, Pnom 1,6 MPa fi 140/12,7 mm | m | 75.27
Otulina z wełny szklanej z folią aluminiową o grubości 20-40 mm i średnicy wewnętrznej 35 mm, grub. 40 mm | m | 23.47
Rura wywiewna kanalizacyjna z blachy stalowej ocynkowanej fi 80 mm | szt | 61.2
Szafka do rozdzielacza do c.o. "rura w rurze" podtynkowa SWP-3, /rozdzielacz 8-10 obwodów/ | szt | 174.62
Pręty spawalnicze PVC (nieplastyfikow.) Fi·2-6·mm | kg | 31.65
Nasuwka żeliwna ciśnieniowa niedzielona do połączeń sztywnych 350·mm | szt | 651
Zasuwy stalowe kołowe typ B, Fi·160-200mm | szt | 90.47
Otulina z syntetycznego kauczuku (Armaflex AC) fi 50 mm, grub. 25 mm | m | 33.46
Słupek prowadzący drogowy z tworzyw sztucznych typu U 1a | szt | 26.91
Kabel XOTKtdDx 14J | m | 6.14
Przewód NHXMH-450/750 V 3x2,5 mm2 | m | 8.88
Zwrotnik do rozjazdów | kpl. | 2559
Okna z PVC 2-szybowe "Veka" 038/039VE | szt | 977.22
Krąg żelbetowy o wysokości 500 mm fi 1000 mm | szt | 215.2
Tasma bawełniana diagonalna TCO TCO - 20 mm | m | 0.47
Płyta pilśniowa porowata, zwykła, grubości 12,5 mm | m2 | 5.98
Kolano 67 stopni z PVC "Wavin" fi 75 mm | szt | 14.66
Kabel YKY 0,6/1kV 3x120·mm2 SM | km | 508.23
Kabel energetyczny XHAKXs-20kV 1x150/50 mm2 | m | 94.57
Płyta styropianowa EPS 100 (PS) laminowana dwustronnie papą asfaltową podkładową tradycyjną, grub. 5 cm | m2 | 27.39
Kołnierz stalowy, okrągły, płaski do przyspawania, na ciśnienie 1,0 MPa fi 400 mm | szt | 340.12
Kołek kotwiący fi 10 mm, długość 150 mm | szt | 2.45
Przepust rurowy żelbetowy drogowy, klasa obciążenia B, beton C45/55, długość 100 cm, fi 100 cm | szt | 662.38
Łącznik krzywkowy uniwersalny ŁK-25/3.841 OB 660V 25A | szt | 58.77
Mieszanka z asfaltu lanego do nawierzchni drogowych żwirowa do warstwy ścieralnej | t | 233.22
Rura stalowa ze szwem przewodowa czarna, 70,0/3,2 (Dn65)mm | m | 26.02
Maszt oświetleniowy stalowy typu M-160, bez głowicy | szt | 5448.43
Kratka wentylacyjna do przewodów blaszanych prostokątna, typ A/IV z przepustnicą i kierownicami poziomymi o obwodzie ponad 1400 do 2400 mm | szt | 180.89
Ramiak drewniany skrzydeł okiennych 38x60·mm | m | 12.85
Kabel energetyczny YAKY-1kV 1x120 mm2 | m | 17.57
Kształtki U z betonu komórkowego - systemu YTONG 60x20x40 cm | m | 45.41
Skrzydło płytowe z przylgą drzwi drewnianych wejściowych pełne, oklejone folią typ D10w 80x200 cm /1,60 m2/ | szt | 259.86
Trójnik żeliwny ciśnieniowy kielichowy MMB do połączeń sztywnych z żeliwa sferoidalnego fi 300x150 mm | szt | 1236
Sklejka iglasta - wodoodporna klasa jakości I (dawna B), o grubości 8 mm | m3 | 3776.82
Przepustnica z PVC-U fi 75 mm | szt | 341.87
Elementy dodatkowego wyposażenia wyłączników DPX 1250/1600 - podstawa wtykowa ED 3P - D125 | szt | 327.4
Rura PE-HD 0,6·MPa, Fi·160/9,1 mm | m | 57.16
Kabel YHAKXs 12/20kV 1x120/50·mm2 | m | 75.5
Kształtowniki stalowe walcowane na gorąco, teowniki 30x30x4-120x120x13 mm | kg | 2.88
Kształtki ocynkowane wentylacyjne A/I prostokątne, obwód 600-1000·mm | m2 | 102.38
Wyłącznik tablicowy, nadprądowy S 301 B 40 A | szt | 20.19
Przewód (prostka) wentylacyjny, kołowy typ B/I z blachy stalowej ocynkowanej o średnicy ponad 200 do 400 mm | m2 | 85.71
Przełącznica światłowodowa stojakowa PS - 4/192 | kpl. | 5159.25
Spoiwo cynowo-ołowiane w prętach LC 60 | kg | 34.13
Wpust ściekowy podłogowy żel. 150x150 mm | szt | 66.36
Podstawa dachowa stalowa kołowa B/II, Fi·630·mm | szt | 341.82
Uchwyt do rurociągów poziomych, ze stali kształtowej fi 65 mm | szt | 4.81
Przewody wentylacyjne aluminiowe typ B/I kołowe Fi·400-630·mm | m2 | 228.17
Puszka podłogowa do podłóg podniesionych (technicznych) - pozioma 24 moduły (bez wykładziny) | szt | 627.48
Lampka sygnalizacyjna kontrolna T2NR-R do żarówek/neonówek typu BA9S (TS9), 250V IP 65 | szt | 10.21
Otulina z wełny szklanej o grubości 20-40 mm i średnicy wewnętrznej 89 mm, grub. 40 mm | m | 28.89
Kabel YWDXpek 1,05/5,0 (75) | m | 2.93
Rura instalacyjna z PVC RS 16 mm | m | 1.07
Kolano do osłon rurowych giętkich do kabli, Fi·160/90° | szt | 64.27
Rura spłuczna PVC z kolankiem | szt | 9.09
Zwężka stalowa czarna symetryczna o średnicy nominalnej 100/80 mm | szt | 36.34
Czerpnie dachowe prostokątne typ A obwód 1760-2520·mm | szt | 479.56
Zasuwy stalowe kołowe typ B, Fi·225-315mm | szt | 113.94
Płyta pilśniowa twarda, zwykła, perforowana, o grubości 4,0 mm | m2 | 6.82
Słupki z rur stalowych | kg | 8.97
Kabel telekomunikacyjny Z-XOTKtsd, Z-XOTKtd (XOTKtsd, XOTKtd) 36J | m | 10.52
Balustrada stalowa okienna ażurowa z kształtowników | kg | 11
Zawór odpowietrzający automatyczny mosiężny, Fi·10mm do pionów | szt | 21.19
Gniazdo komputerowe typu RJ-45 8-biegunowe wt pojedyncze kat. 6 | szt | 54.4
Okna z PVC 2-szybowe "Veka" 05VE | szt | 319.11
Rura kamionkowa kanalizacyjna kielichowa 300x1000·mm | m | 123.14
Zawory zwrotne kołnierzowe antyskażeniowe 1,6 MPa, 65 st. C fi 50 mm | szt | 2013.33
Kolano PVC ciśnieniowe kielichowe 315 mm | szt | 1629.05
Kratka wentylacyjna PVC 14x21cm bez żaluzji | szt | 6.98
Zawór bezpieczeństwa sprężynowy gwintowany, 1.6 MPa nr kat. 775 25x40 mm | szt | 829.92
Zawór kulowy stalowy kołnierzowy 1,6·MPa Fi·20·mm | szt | 176.14
Przepustnica jednopłaszczyznowa, prostokątna typ A, stalowa o obwodzie do 800 mm | szt | 83.96
Kształtownik stalowy zamknięty, prostokątny, gięty na zimno 30x10x1,2 - 35x25x3,0 mm | kg | 3.19
Kabel telekomunikacyjny Z-XOTKtsd, Z-XOTKtd (XOTKtsd, XOTKtd) 38J | m | 11.06
Uchwyty krzyżowe stalowo-miedziane dla średnic 12,8 mm | szt | 23.35
Mufa elektrooporowa z PE fi 75 mm | szt | 43.07
Kabel YKSYFty 0,6/1kV 30x1,5·mm2 RE | m | 76.83
Wstawka bezpiecznikowa ograniczająca wkrętowa VDII (Bi-Wd) 16A, 500V | szt | 2.32
Grzejnik stalowy rurowy gładki poziomy GS-4/4.5·m, Fi·65 mm | szt | 569.45
Nadproża POROTHERM 11,5, belka długości 225·cm | szt | 23.8
Deski iglaste obrzynane klasa I, grubości 19-25·mm | m3 | 955.58
Taśma elektroinstalacyjna w.n. Bishop nr L969, w rolce 19 mm x 9,1 m | szt | 13.87
Wentylator dachowy DAExA/B - 400 przeciwwybuchowy | szt | 10921.8
Kołnierz stalowy płaski do przyspawania okrągły 1.6·MPa Fi·20·mm | szt | 9.35
Grzejnik z rur stalowych ożebrowanych ze złączkami lub króćcami typ G-3. trzyrzędowy: długość grzejnika 4,00 m | szt | 1005.5
Kliniec sortowany 4.0-31.5 | t | 72.92
Śruby stalowe zgrubne z łbem sześciokątnym z gwintem na całej długości M-16, długość do 90 mm | kg | 5.94
Papa asfaltowa na welonie szklanym podkładowa odm. 100/1200 | m2 | 4.92
Rozjazd torów z szyn typu UIC60 odmiany spawanej wolno leżący Rz S60-190-1:9 ss | kpl. | 96437.5
Kształtki ocynkowane wentylacyjne typ S kołowe Fi·630·mm | m2 | 90.13
Gwoździe samoprzylepne z blaszkami śr. 63mm | szt | 0.64
Rura betonowa typ "C" o przekroju kołowym, ze stopką łączona na zakład, z betonu klasy B-20 fi 1000 mm | m | 153.28
Masa asfaltowo-gumowa "Bit-Gum" izolacyjna | kg | 3.08
Suche zaprawy do klinkieru | kg | 1.03
Rura z polietylenu PEHD typ 100, SDR 11, do gazu fi 250/22,7 mm | m | 213.83
Zawór kulowy stalowy, kołnierzowy - 1,6 MPa fi 15 mm | szt | 157.95
Transformator do lamp halogenowych TTH-150, 230/11,5V (150W) | szt | 59
Kosz ssawny z zamknięciem zwrotnym, żeliwny kołnierzowy nr kat. 935 fi 150 mm | szt | 915.55
Łuk kamionkowy kwasoodporny kielichowy fi 100 mm | szt | 28.93
Przewód LgY 450/750V 1x95·mm2 | m | 74.93
Brukowiec z kamienia narzutowego | t | 139.86
Ciśnieniowe naczynie wyrównawcze REFLEX, typ N, 0,6 MPa - NG 8 | szt | 96.05
Pustak ścienny systemu POROTHERM typu 30 P+W o wymiarach 30,0x25,0x23,8 cm, kl. 15 | szt | 4.52
Domieszka mrozoodporna do betonu "Zimobet" | kg | 3.59
Patchcord SM Duplex E2000-E2000 1 m | szt | 161.46
Płytki fajansowe szkliwione gładkie białe 25x20cm | m2 | 56.2
Siatka cięto-ciągniona z blachy stalowej grubości 0,5 mm - oczka 6x30 mm | m2 | 5.86
Mufa - złączka do rur bezkielichowych SS, Fi·150 mm | szt | 12.58
Latarnia sygnałowa uliczna 2-komorowa tramwajowa | kpl. | 733.62
Drzwi drewniane zewnętrzne, klepkowe, pełne typ DZ 1, o wym. 87x200 cm | szt | 775.7
Przewód do TV kablowej i satelitarnej, sieci rozdzielczych KOKA 799; 75 ohm | m | 2.19
Mieszanka mineralno-asfaltowa do nawierzchni drogowych - grysowa do warstwy ścieralnej | t | 235.17
Bateria lekarska ścienna ORAS SAFIRA 2301 | szt | 467.54
Przekładka podszynowa z zamocowaniem klasycznym D-49 | szt | 1.88
Kołki montażowe rozporowe plastykowe fi 6 mm | szt | 0.18
Kabel telekomunikacyjny Z-XOTKtdD, Z-XOTKtsdD, XOTKtdD 6G | m | 6.07
Taśma elektroinstalacyjna półprzewodząca Bishop nr 17A, w rolce 19 mm x 1,2 m | szt | 5.73
Gniazdo wtyczkowe bryzgoodporne IP 44 415V 63A tablicowe, bez dławika 3P+Z | szt | 70.5
Płyty YTONG stropowe prefabrykowane | m3 | 1047.15
Trójnik ciśnieniowy kielichowy redukcyjny z PVC fi 110x75 mm | szt | 181.78
Zawór kulowy stalowy z końcówkami do spawania fi 15 mm - 4 Mpa | szt | 144.38
Rozdzielnica naścienna IP-55 RN-3x12 | szt | 305.57
Przewód Cu oponowy OnPd-450/750V (H07RN-F) 5x2,5 mm2 | m | 14.08
Optyczna czujka dymu DOR-35 | szt | 155.04
Wyłącznik nadprądowy 1-biegunowy S191 C·40A | szt | 22.16
Uszczelki gumowe do przewodów wentylacyjnych kołowe 600-1200 mm | szt | 7.34
Rura osłonowa do kabli z PVC o średnicy fi 110 mm | m | 7.47
Zawór zwrotny uniwersalny z PVC-U fi 50 mm | szt | 72.42
Właz kanałowy żeliwny ciężki klasa D okrągły 600 | szt | 537.95
Szafka do rozdzielacza do c.o. "rura w rurze" natynkowa SWN-2, /rozdzielacz 5-7 obwodów/ | szt | 143.94
Zlewozmywak 1-komorowy blaszany emaliowany z płytą ociekową ,gatunek I | szt | 120.96
Ogrzewacz konwekcyjny elektryczny na napięcie 250 V 600 - 1000 W | szt | 363.5
Łącznik NK38254 orczykowy dwurzędowy | szt | 25.35
Wydłużka stalowa U-kształtowa gładka typu I, Fi·108.0/4.0 mm | szt | 395.86
Pierścienie sprężyste 2-zwojowe Pds 25a | szt | 0.91
Odmulacze z rur stalowych do instalacji c.o. i ciepłej wody "IOW"-średnica odmulacza, średnica kroćców przyłącznych, na ciśnienie 400/150 - 1,6 MPa | szt | 1731.85
Kurek dławikowy kołnierzowy brązowy 1.6 MPa nk.570 20 mm | szt | 202.65
Zawór kulowy stalowy, kołnierzowy - 1,6 MPa fi 25 mm | szt | 197.58
Odgałęźniki metalowe 4-torowe 2.5 mm2 | szt | 35
Okno z PVC typu VEKA, z okuciami obwiedniowymi, białe typ O22/O23VE - 206,5x113,5 cm | szt | 875.44
Przewód radiofoniczny do instalacji wewnętrznych i ziemii YRPX 4 x 1,2 mm | m | 3.72
Kabel telekomunikacyjny p/pożarowy YnTKSXekw 1x2x1,05 mm2 | m | 5.97
Zawór bezpieczeństwa sprężynowy, kołnierzowy Si 6301 (woda) fi 32x50 mm | szt | 1209.3
Kabel światłowodowy stacyjny W-NOTKSd (NXOTKS 1, NYOTKS 1) DUPPLEX fi 2,0-3,2 mm - włókna wielomodowe G 50/125 | m | 4.57
Płyta gipsowa ścienna-typu "PRO-MONTA" o wymiarach 66,7x50x8 cm - zwykła | szt | 14.35
Siatka tkana Rabitza oczka 10x10 mm, fi 1,2 mm | m2 | 3.99
Rura elektroinstalacyjna stalowa, gwintowana ze złączką o średnicy: RS-P 29 mm | m | 16.82
Kabel YKYFty 0,6/1kV 4x95·mm2 SM | m | 497.99
Otulina ze spienionego PE, grubość 10·mm, do rur Fi·40·mm | m | 4.65
Klej celulozowy do tapet "Metylan Instant" | kg | 87.09
Pustak ceramiczny stropowy POROTHERM typu 19/50 o wym. 40x25x19 cm | szt | 4.79
Uszczelka gumowa pierścieniowa do rur PVC fi 40 - 50 mm | szt | 1.39
Zaprawa cementowa modyfikowana polimerami drobnoziarnista do wygładzania i szpachlowania | kg | 3.98
Wyłącznik tablicowy, nadprądowy S 303 C 50 A | szt | 91.6
Kabel sygnalizacyjny YKSY-0,6/1KV,3x2,5 mm2 (YKY) | m | 14.65
Wsporniki do rur z blachy i stali kształtowej typ A i B fi 20 - 80 mm | szt | 3.67
Słupki stalowe z teownika | kg | 8.47
Kolano kanalizacyjne z PP "Pragma" fi 200 mm/45 st. | szt | 51.78
Żerdź strunobetonowa wirowana dla linii n.n. E-13,5/10 | szt | 1809.61
Cegła budowlana klinkierowa pełna 25x12x6.5cm klasa 350 | szt | 3.51
Kołnierz okien "Fakro" 78x140 do pokryć falistych | szt | 237.67
Uchwyt do rurociągów pionowych i poziomych fi 20 - 25 mm | szt | 2.72
Rura kamionkowa kanalizacyjna kielichowa 300x1000·mm, gatunek II | m | 123.14
Sucha zaprawa szpachlowa "THERMOPAL-FS 33" | kg | 3.65
Farba sucha nastawiana (dobarwiana) wapienna - żółcień | kg | 3.26
Otulina z wełny szklanej o grubości 20-40 mm i średnicy wewnętrznej 219 mm, grub. 40 mm | m | 54.42
Kolano 90 stopni z PE z gwintem fi 20 mm | szt | 7.16
Deski iglaste obrzynane klasa II, grubości 19-25 mm | m3 | 693.14
Oprawa do świetlówek wnętrzowa, zamknięta ONR 1m-236 (2xLF36W) rastrowa, modułowa, IP 20 | szt | 164.64
Złączka rynnowa PVC Fi·150·mm "Gamrat" | szt | 15.91
Osłona rurowa do kabli, polietylenowa "A" o średnicy: 40 mm | m | 5.38
Płyta styropianowa samogasnąca M20 o profilach wpustowych i piórowych | m2 | 190.17
Taśma Scotch nr S33+, w rolce 19mm x 20m | szt | 20.66
Środek impregnacyjno-grzybobójczy, "Drewnochron" - kolorowy | dm3 | 11.57
Kształtka do korytek kablowych KK 300H50 | szt | 27.32
Zaślepka elektrooporowa z PE fi 160 mm | szt | 301.37
Króciec przeciwdźwiękowy stalowy do hydroforu Fi·100mm | szt | 238.3
Drewno na stemple budowlane, okrągłe iglaste - korowane Fi·do 15·cm | m3 | 323.44
Rozłącznik modułowy wnętrzowy n.n. TYTAN 63A 1-bieg. | szt | 93.25
Żerdź strunobetonowa wirowana dla słupów, E-12/12 | szt | 1500.15
Kabel telekomunikacyjny TKD (101x2) VIII-101-G | m | 543.14
Czyszczak kanalizacyjny PVC Fi·160·mm | szt | 61.12
Kołek faszynowy iglasty lub liściasty - zwykły niekorowany o średnicy 4-6 cm, długości 50-60 cm | szt | 2.29
Płyta z wełny mineralnej do izolacji ścian zewnętrznych ocieplanych metodą lekką mokrą z okładziną elewacyjną z mas tynkarskich, o grubości: 180 mm | m2 | 61.36
Deska posadzkowa lita z drewna egzotycznego o grubości 15 mm, szerokości od 90 mm, długości od 700 mm, lakierowane - MERBAU | m2 | 172.57
Przewód grzejny 8-10W/m, 250V 2-żyłowy moc 225-250W | kpl. | 167.92
Wyłącznik nadprądowy 1-biegunowy S191 B·63A | szt | 31.79
Wyłączniki kompaktowe 500-600 V typu D 125 3P3D (3-biegunowe) | szt | 426.89
Płyta poliuretanowa grubości 10-15 mm | m2 | 14.61
Groty o średnicy 14,2 mm | szt | 6.01
Podstawa dachowa prostokątna stalowa typ A, 630x1600·mm | szt | 552.17
Płytki klinkierowe elewacyjne 25x6 cm | m2 | 40.93
Farba emulsyjna nawierzchniowa do wymalowań wewnętrznych, biała | dm3 | 6.46
Rura kamionkowa kanalizacyjna kielichowa 150x1000·mm, gatunek I | m | 38.32
Rura stalowa bez szwu czarna, Fi·114,3/4,5 | m | 52.76
Okno drewniane dla budownictwa mieszkaniowego, jednoramowe, zestaw szybowy niskoemisyjny, malowane ostatecznie na biało (o wym. zewn. i pow. w świetle ościeżnicy) typ O7 - 148x85,5 cm (0,99 m2) | szt | 641.67
Żerdź strunobetonowa wirowana dla słupów, E-12/4.3 | szt | 925.61
Okno drewniane dla budownictwa użyteczności publicznej, jednoramowe, dwuszybowe, niskoemisyjne, z okuciami obwiedniowymi, malowane ostatecznie na biało typ O293 - 118x205,5 cm (1,90 m2) | szt | 1309.84
Nadstawka ściekowa do osadnika fi 50 cm, h=100 cm - żelbetowa | szt | 139.05
Trójnik żeliwny kołnierzowy ciśnieniowy T fi 80 mm | szt | 175.97
Korytko elektroinstalacyjne do kabli i przewodów KPR 200H60 | m | 10.49
Pustak ceramiczny ścienny szczelinowy typu U/220 - 25,0x18,8x22,0 cm, kl. 15 | szt | 3.24
Otulina z wełny szklanej, grubość 60·mm, z osłoną Al, Fi·22 mm | m | 36.69
Kolano kanalizacyjne kielichowe z polipropylenu fi 32 mm/45 st. | szt | 2.85
Farba emulsyjna nawierzchniowa strukturalna - do wymalowań wewnętrznych, biała | dm3 | 8.14
Kafel znormalizowany-prostokątny kolorowy, środkowy, płaski gat. I | szt | 12.89
Płyta styropianowa samogasnąca frezowana odmiana 20 | m3 | 190.17
Otulina z syntetycznego kauczuku (Armaflex AC) fi 100 mm, grub. 9 mm | m | 23.87
Okno z PVC typu VEKA, z okuciami obwiedniowymi, białe typ O30/O31VE - 86,5x143,5 cm | szt | 436.62
Papa asfaltowa na welonie szklanym podkładowa P/100/1200 | m2 | 4.92
Dwuzłączka prosta nakrętno-wkrętna płaska z żeliwa ciągliwego, czarna fi 50 mm | szt | 24.45
Krawężnik granitowy mostowy o wymiarach 20/23 cm | m | 115.22
Grzejnik z blachy stalowej, lakierowany z korkiem, odpowietrznikiem, kołkami, wieszakami bez zaworu i głowicy termostatycznej, jednopłytowy wysokości 300 mm i długości 1600 mm | kpl. | 387.83
Kolanko nakrętne równoprzelotowe z żeliwa ciągliwego, ocynkowane fi 40 mm | szt | 9.65
Przewód OPd 450/750V 4x16·mm2 | m | 60.36
Kształtownik stalowy zamknięty kwadratowy 30x30x1,0-35x35x3,0 gięty na zimno | kg | 3.12
Przewód TDY 1x2x0,6 mm | m | 0.35
Rura wywiewna z blachy ocynkowanej Fi·50·mm | szt | 39.32
Złączka rurowa PE/stal kołnierzowa (do gazu) fi 50/40 mm | szt | 75.7
Denko rynnowe z PVC zewnętrzne "Wavin" - rozmiar 125 mm | szt | 10.24
Pale szalunkowe stalowe gięte na zimno | t | 300
Otulina z wełny szklanej, grubość 40·mm, z osłoną Al, Fi·168 mm | m | 59.54
Ogrodzenie panelowe z prętów stalowych 4-8 mm, oczko 50x200 mm, długość panelu 2500 mm, ocynkowane ogniowo, o wysokości 1830-2030 mm | szt | 232.25
Kabel sygnalizacyjny YKSY-0,6/1kV, 14x2,5 mm2 | m | 45.66
Płyta stropowa żelbetowa kanałowa 4,5kN/m2, S-500x149 -1000 | szt | 618.62
Licznik energii elektrycznej czynnej 1-fazowy, 2-taryfowy NEO 1, elektroniczny | szt | 150.25
Płyta pilśniowa twarda perforowana grubości 6.4 mm | m2 | 8.13
Łuk kamionkowy kanalizacyjny 200 mm gatunek I | szt | 82.66
Zestaw montażowy do muf przelotowych na kablach YAKY 3,6/6 kV, ELRA III Z 240 mm2 | kpl. | 230.25
Króciec żeliwny ciśnieniowy przejściowy kołnierzowy FW, Fi·50 mm | szt | 36.42
Drut stalowy okrągły - miękki ocynkowany fi 2,0 - 6,0 mm | kg | 6.01
Folia polietylenowa izolacyjna wytłaczana "kubełkowa" | m2 | 4.22
Tłuczeń kamienny łamany sortowany | m3 | 73.34
Przewód H07Z-R 16 mm2 | m | 18.14
Okno drewniane dla budownictwa mieszkaniowego, jednoramowe, zestaw szybowy niskoemisyjny, malowane ostatecznie na biało (o wym. zewn. i pow. w świetle ościeżnicy) typ O18 , O19 - 148x115,5 cm (1,39 m2) | szt | 1032.89
Kolanko nakrętne równoprzelotowe żeliwne ocynkowane A1, Fi·40·mm | szt | 9.65
Łuk 3-segmentowy z rury stalowej bez szwu na ciśnienie 2,5 MPa, R=3D fi 356,0 mm | szt | 445.74
Zestaw montażowy do muf termokurczliwych, na kablach 4-żyłowych 1 kV ELKA I,II Z 35 mm2 | kpl. | 65.47
Płyta dachowa żelbetowa korytkowa zamknięta DKZ/240/60 | szt | 72.16
Zawór kulowy z polipropylenu fi 40 mm | szt | 59.9
Masa asfaltowa stosowane na zimno do izolacji przeciwwilgociowej | kg | 3.36
Kwas solny techniczny 33% | dm3 | 3.1
Krawędziaki iglaste wymiarowe nasycone klasa I | m3 | 1007.86
Kabel YKY 0,6/1kV 4x1,5·mm2 RE | km | 11.93
Słup oświetleniowy stalowy ocynkowany prosty sześciokątny S-60P | szt | 775.53
Wysięgnik rurowy do mocowania lamp 3-ramienny 1,6 m, do słupów S-60,80,95 | szt | 406.43
Kształtki ocynkowane wentylacyjne typ B/I kołowe Fi·250-315·mm | m2 | 135.73
Krawędziaki dębowe klasa I | m3 | 2132.1
Wyłączniki kompaktowe 500-600 V typu D 160 3P3D 40 FAV | szt | 700.02
Wyłącznik nadprądowy 1-biegunowy S191 B·40A | szt | 20.19
Odmulacz z rur stalowych do instalacji c.o. 1.6·MPa Fi·400/125 | szt | 1579.1
Kratka ściekowa szpitalna mosiężna chromowana fi 110 mm | szt | 315.54
Termokurczliwa osłona złączy rozdzielczych VCKT - 125-9 (9 kabli rozdzielczych) | kpl. | 985.91
Krąg z betonu żwirowego B-20 o wys. 500 mm fi 800 mm | szt | 98.33
Złączka ciśnieniowa kielichowo-kołnierzowa z PVC fi 125x100 mm | szt | 371.11
Kolana PE 90° z gwintem, Fi·25 mm | szt | 7.83
Zawór bezpieczeństwa sprężynowy, kołnierzowy Si 6301 (woda) fi 50x80 mm | szt | 1821.4
Gniazdo wtyczkowe izolacyjne pojedyncze 2P+Z, 10/16A, 250V (komplet: mechanizm, plakieta, ramka) IP20 standard podstawowy | szt | 17.75
Odmulacz z rur stalowych do instalacji c.o. 1.6·MPa Fi·200/50 | szt | 827.89
Emalia chlorokauczukowa, ogólnego stosowania biała | dm3 | 17.29
Przewód grzejny 20W/m 2-żyłowy moc 910-1020W | kpl. | 273.43
Kabel sterowniczy ekranowany YStYekw 3x1,5 mm2 | m | 14.55
Kołnierz stalowy, okrągły, z szyjką, do przyspawania, na ciśnienie 1,6 MPa fi 20 mm | szt | 15.16
Złącza oświetlenia zewnętrznego słupowe IZK 1-bezpiecznikowe | szt | 55.63
Otulina z wełny mineralnej Gulfiber bez osłony, Fi·89/50 | m | 37.29
Okno z PVC profil pięcio- lub sześciokomorowy, zestaw szybowy o współczynniku U< 1,1, kolor biały typ O22/O23 - 206,5x113,5 cm | szt | 949.63
Tablica licznikowa bez wyposażenia TL-1F/3F-3X25A | szt | 40.45
Izolator stacyjny przepustowy w.n. sworzniowy, ceramiczny SPN 8/20/630 | szt | 1473.78
Rura osłonowa do kabli z PVC o średnicy fi 100 mm | m | 6.5
Przewód sygnalizacyjny bezhalogenowy HLGs-300/500V 2x4 mm2 | m | 22.05
Króciec żeliwny jednokołnierzowy "F" fi 250 mm, L=400 mm | szt | 550.12
Oprawa do żarówek wnętrzowa strugoodporna OK-1 | szt | 100.99
Wyłącznik tablicowy, nadprądowy S 303 B 6-8 A | szt | 60.75
Przewód AsXSn 0,6/1kV RMC 4x50·mm2 | m | 30.16
Rozcieńczalnik do wyrobów celulozowych | dm3 | 7.26
Drzwi aluminiowe wewnętrzne przymykowe, do oszklenia dwuskrzydłowe | m2 | 789.77
Osłonka spawu światłowodu SMOUV 1120-01 | szt | 2.31
Świetlówka compaktowa PL-S 5 W | szt | 12.26
Pręt gwintowan do zamocowań do dużych obciążeń M12 - M14 | szt | 7.07
Anemostat kołowy z blachy stalowej pokrytej farbą proszkową, wywiewny CKK 200 | szt | 80.37
Trójnik równoprzelotowy elektrooporowy z PE fi 180 mm | szt | 687.44
Przewód samonośny Al NFA2X/AsXSn-0,6/1kV 4x50 mm2 RMC | m | 30.16
Przewód YDYt-450/750V 3x2,5 mm2 | m | 6.39
Cegła POROTHERM 38,0x12,5x23,8·cm, 1/2P+W | szt | 4.43
Łącznik krzywkowy 500 V, 63 A ŁUK-63-13, 3-biegunowy (0-1) w obudowie z tworzywa sztucznego IP-43 | szt | 76.95
Rura spustowa z polichlorku winylu bezkielichowa o średnicy 110 mm, "Wavin" | m | 19.78
Zawór zwrotny, przelotowy, mosiężny fi 40 mm | szt | 43.97
Rura z PVC kanalizacyjna, kielichowa fi 160 mm | m | 30.39
Wyłącznik tablicowy, nadprądowy S 302 B 6-8 A | szt | 46.59
Asfalt drogowy modyfikowany - 45/80-65 (80C) | kg | 2.57
Rurka drenarska ceramiczna fi 175 mm | szt | 4.57
Anemostat kwadrat.stal.typ E o obw.1600 mm | szt | 194.67
Uchwyt do rynien dachowych ocynkowany fi 100-120 mm | szt | 6.75
Czujka stłuczeniowa DS 1101i | szt | 114.5
Trójnik kołnierzowy T z żeliwa sferoidalnego fi 300x150 mm | szt | 2124.91
Płyta stropowa żelbetowa kanałowa 4,5kN/m2, S-290x149 -1000 | szt | 338.25
Kolano spalinowe fi 131 mm z blachy stalowej ocynkowanej | szt | 18.82
Rewizja do rury spustowej PVC Fi·110·mm "Gamrat" | szt | 29.22
Keramzyt 5-10·mm | m3 | 188.69
Płyta dachowa żelbetowa korytkowa zamknięta DKZ/270/30 | szt | 64.26
Pokrywa do korytek kablowych CP 100 GS | m | 19.1
Grzejnik TA-1 wielkość 500 | element | 47.16
Kolano stopowe kołnierzowe nr kat. 867 do hydrantu 80 mm | szt | 90.95
Kolano żeliwne ciśnieniowe 2-kołnierzowe Q, 100 mm | szt | 136.82
Przepustnica wielopłaszczyznowa, prostokątna, typ A, stalowa o obwodzie ponad 4600 do 5200 mm | szt | 874.73
Złączka NK 24657 AL 70 | szt | 4.97
Dachówka bitumiczna na tekturze | m2 | 21.99
Kozioł oporowy wzmocniony z szyn S60 | kpl. | 23684.82
Latarnia sygnałowa uliczna PHG 21301-05, 09-11, 3-komorowa | szt | 591.19
Uchwyt do rur PP-R met.fi 75mm z wkładką gumową | szt | 5.42
Kolanko PP-R ze złączką gwintowane zewnętrznie Fi·32·mm-1" | szt | 26.17
Kolano łukowe (łuk równoramienny) bez alarmu fi 80 mm, 45 stopni | szt | 299.55
Przewód AL 1x25·mm2 | m | 4.48
Właz kanałowy żeliwny typu ciężkiego fi 600 mm kl. D (40 t) | szt | 537.95
Łącznik kątowy do listew elektroinstalacyjnych ŁK 20x10 | szt | 1.52
Pokrywa do korytek kablowych PKR 200 | m | 7.54
Złączka prosta do grzejników, mosiężna fi 10 mm | szt | 5.92
Przełącznica światłowodowa skrzynkowa PS - 3/48 | kpl. | 623.98
Kabel XOTKtd 24J | m | 7.68
Listwa zaciskowa do przewodów typu LZ lub LZM 4x16 mm2 | szt | 3.95
Kabel YKY 0,6/1kV 4x150·mm2 SM | m | 596.75
Przepustnica z PVC-U fi 200 mm | szt | 858.09
Zestaw montażowy osłon termokurczliwych z wkładką laminowaną XAGA 500-75/15-300-PO | kpl. | 108.95
Kabel energetyczny YAKY 4x70 mm2 , 0,6/1 kV | m | 36.75
Płyta pilśniowa porowata, zwykła, grubości 16,0 mm | m2 | 6.59
Króciec amortyzacyjny brezentowy do kanałów wentylacyjnych prostokątnych, o obwodzie do 3600 mm | szt | 185.66
Wentylator dachowy DAExC -250 przeciwwybuchowy | szt | 4838.6
Grzejnik z rur stalowych ożebrowanych ze złączkami lub króćcami typ G-1, jednorzędowy: długość grzejnika 2,50 m | szt | 247.5
Przepustnica jednopłaszczyznowa, kołowa typ B, stalowa o średnicy ponad 400 do 500 mm | szt | 134.44
Kabel elektroenergetyczny bezhalogenowy (N)HXH FE 180/E 90, 1 x 95 mm2 | m | 140.52
Przepustnica wielopłaszczyznowa, prostokątna, typ A, stalowa o obwodzie ponad 1800 do 2400 mm | szt | 389.91
Dyle typ C2 do studni kablowych telekomunikacyjnych | szt | 71.22
Kolanko PP-R ze złączką gwintowaną wewnętrznie Fi·20mm/1/2" | szt | 7.82
Kit asfaltowo-kauczukowy "Laterbit Bp" | kg | 12.48
Kolanko PP-R ze złączką gwintowane zewnętrznie Fi·20·mm-3/4" | szt | 10.02
Łuk stalowy gładki czarny R=2Dn/60° 50 | szt | 52.76
Rura drenarska karbowana z PVC z otworami 1,5 x 5,0 mm fi 160/145 mm,z filtrem z włókna kokosowego | m | 40.34
Zawór hydrantowy aluminiowy z uzbrojeniem mosiężnym Fi·50·mm | szt | 122.53
Rura elektroinstalacyjna stalowa gwintowana RS-P21 ze złączką | m | 13.51
Odgałęzienie siodłowe z PE Fi·90/32 mm | szt | 134.02
Zacisk uziemiający do połączeń przewodu zerowego z uziemiającym SM 2.24 | szt | 26.95
Kabel telekomunikacyjny stacyjny YTKSYekw 3x2x0,5c mm | m | 1.47
Cegła budowlana, klinkierowa o wym. 25x12x6,5 cm kl. 35, drążona | szt | 2.53
Płyta stropowa żelbetowa kanałowa 4,5kN/m2, S-590x119 - 450 | szt | 491.15
Deski iglaste obrzynane nasycone klasa II, grubości 25·mm | m3 | 908.05
Śruby fundamentowe z końcem zawiniętym, z nakrętkami M20x300·mm | kg | 10.61
Kolano 90 stop. elektrooporowe z PE fi 90 mm | szt | 127.73
Okno z PVC profil pięcio- lub sześciokomorowy, zestaw szybowy o współczynniku U< 1,1, kolor biały typ O10/O11 - 56,5x113,5 cm | szt | 406
Płyta stropowa żelbetowa kanałowa 4,5kN/m2, S-530x149 - 450 | szt | 523.81
Płyta drogowa, betonowa kwadratowa, typ K - 30x30x15 cm | szt | 5.7
Dyle do studni kablowych telekomunikacyjnych typu A | szt | 48.07
Kołnierz stalowy z szyjką do przyspawania 4·MPa, Fi·50·mm | szt | 33.38
Krawędziaki iglaste kl. II | m3 | 801.1
Słup oświetleniowy stalowy ocynkowany parkowy S-30C | szt | 443.34
Lejki gumowe do misek ustępowych | szt | 1.8
Zlewozmywak ze stali nierdzewnej jednokomorowy, gatunek I | szt | 217.26
Łuk kielichowy wodociągowy ciśnieniowy 45 st. z PVC, PN 10, fi 315 mm | szt | 1191.42
Złączka kompensacyjna do rur elektroinstalacyjnych z tworzyw sztucznych ZCL 21 | szt | 0.48
Tłuczeń kamienny do nawierzchni drogowych, łamany sortowany 31.5-63mm | t | 73.34
Płytki klinkierowe elewacyjne 25x12 cm | m2 | 44.27
Płyta warstwowa ścienna z rdzeniem z wełny mineralnej, z okładziną z blach stalowych, grubość rdzenia 100 mm | m2 | 124.29
Płyta z mineralnej wełny szklanej do izolacji dachu stromego, szkieletu drewnianego lub metalowego, stropów między legarami, sufitów podwieszanych, lekkich ścianek dział.o grubości 50 mm | m2 | 10.11
Rura stalowa bez szwu czarna, Fi·88,9/4,5 | m | 38.27
Otulina z wełny szklanej, grubość 60·mm, z osłoną Al, Fi·89 mm | m | 55.08
Wkładka bezpiecznikowa szybka Bi-Wts 660V (500 V) DII (Bi-Wts) 10A | szt | 1.29
Oprawa do żarówek, porcelanowa do zawieszania OS-230 200 W, IP-57 z kloszem i siatką ochronną | szt | 198.78
Zawór równoważąco-odcinający Kombi-3-plus gwintowany (gw) fi 80 mm na zasilaniu | szt | 1679.29
Żwir do betonów zwykłych, wielofrakcyjny, uziarnienie 4-16 mm | m3 | 93.45
Rura betonowa typ "C" o przekroju kołowym, ze stopką łączona na zakład, z betonu klasy B-20 fi 400 mm | m | 72.09
Zawór antyskażeniowy - izolator przepływów zwrotnych gwintowany (gz) typ BA 2760 fi 32 mm | szt | 2361.2
Lampka sygnalizacyjna tablicowa LDSB | szt | 38.76
Zawór równoważąco-odcinający Kombi-3-plus gwintowany (gw) fi 80 mm na powrocie | szt | 1695.57
Otulina z wełny mineralnej bez osłony o średnicy wewnętrznej 60 mm grub. 40 mm | m | 21.96
Haki do rur Fi·32·mm | szt | 2.07
Kabel sterowniczy YStY 4x1,0 mm2 | m | 4.7
Wpust ściekowy podłogowy (łazienkowy), żeliwny WŁ 100x100 mm - odpływ fi 50 mm | szt | 51.72
Gniazdo wtyczkowe bryzgoodporne IP 44 415V 16A (25A) tablicowe 3P+Z n.f. 2627-620 | szt | 13.06
Żerdź strunobetonowa wirowana dla linii n.n. E-10,5/12 | szt | 1409.48
Czyszczak kanalizacyjny z PP fi 75 mm | szt | 10.87
Rura cPVC ciśnieniowa bezkielichowa Fi·32·mm | m | 16.81
Domieszka uplastyczniająca do betonu "Klutan" | kg | 3.8
Folia PVC izolacyjna wodoodporna 0,5-0,8·mm | m2 | 8.24
Uchwyt B do rurociągów stalowych pionowych, Fi·80·mm | szt | 4.97
Piasek kwarcowy suszony Quarzsand 0,2-0,7·mm (mieszany z żywicą) | kg | 0.75
Zawór zwrotny klapowy żeliwny, kołnierzowy 1,0 MPa, nr kat. 302 fi 65 mm | szt | 296.42
Otulina z wełny szklanej, grubość 50·mm, z osłoną Al, Fi·54 mm | m | 34.71
Kołki rozporowe z wkrętami | szt | 0.18
Bezpiecznik cylindryczny LF 410 G - 10A | szt | 14.62
Głowica olejowa napowietrzna do kabli jednożyłowych GOn 30 kV, Al. | szt | 315.53
Rura stalowa bez szwu czarna, Fi·168,3/5,6 | m | 117.26
Uziemienie prętowe, pogrążalne typu GALMAR, ze stali ciągnionej z warstwą Cu o średnicy: fi 12,8 mm | m | 23.51
Rura z polietylenu PE-HD typ 100, Pnom 1,6 MPa fi 250/22,7 mm | m | 227.68
Łubki Ł-60, 4-otworowe | szt | 86.5
Przewód LgYd-450/750V 70,0 mm2 | m | 65.37
Przewód YDY 450/750V 5x6,0·mm2 | m | 19.17
Kabel energetyczny YKY-0,6/1kV, 5 x 120 mm2 | m | 631.49
Gniazdo RTV ultraszerokopasmowe z separatorem i filtrami (tłumikami) nt pojedyncze | szt | 32.73
Deski iglaste obrzynane, wymiarowe, nasycone grubości 28-45 mm, kl. II | m3 | 1080.14
Uszczelki gumowe do przewodów wentylacyjnych prostokątne, obwód 2800mm | szt | 7.93
Oprawa do lamp rtęciowych ORP-400 zawieszana pyłoszczelna | szt | 433.67
Rozłącznik izolacyjny bezpiecznikowy, wnętrzowy n.n ARS 1 250A | szt | 448.11
Wkładki bezpiecznikowa napowietrzna typu WBWMNI 10/6 - 12kV | szt | 268.86
Przeciwnakrętka z żeliwa ciągliwego, ocynkowana fi 32 mm | szt | 3.45
Bateria umywalkowa lub zlewozmywakowa mosiężna, chromowana fi 15 mm stojąca | szt | 147.45
Trójnik kołnierzowy T z żeliwa sferoidalnego fi 400x250 mm | szt | 4065.33
Złączka do osłon rurowych światłowodowych PE i PP, skręcana fi 110 mm | szt | 22.61
Tarcica podłogowa strugana dwustronnie - iglasta grubości 28 mm, kl. I | m3 | 1685.5
Łubki Ł-49, 4-otworowe | szt | 51.51
Kwas solny techniczny 33-29% | kg | 3.1
Uchwyty stalowe odstępowe przykręcane do mocowania rur stalowych fi 13,5 - 36 mm | szt | 3.96
Kieliszek E żeliwny ciśnieniowy z żeliwa sferoidalnego fi 800 mm | szt | 5290.67
Łączniki redukcyjne żeliwne do gazomierzy Fi·25·mm | szt | 3.03
Zawór umywalkowy stojący mosiężny, chromowany fi 15 mm | szt | 30.54
Złączka z PVC do kanalizacji wewnętrznej dwukielichowa fi 75 mm | szt | 10.68
Drzwi aluminiowe zewnętrzne przymykowe, wypełnione dwuskrzydłowe - pełne | m2 | 956
Przewód sygnalizacyjny bezhalogenowy HLGs-300/500V 3x2,5 mm2 | m | 18.35
Zawór kulowy stalowy, kołnierzowy - 1,6 MPa fi 150 mm | szt | 1812.29
Okno z PVC typu VEKA, z okuciami obwiedniowymi, białe typ O6VE - 116,5x83,5 cm | szt | 367.9
Przewód YDY 450/750V 5x2,50·mm2 | m | 8.54
Masa z asfaltu twardolanego do nawierzchni drogowych grysowa do warstwy wiążącej | t | 415.17
Izolator stacyjny przepustowy w.n. wnętrzowy, sworzniowy, ceramiczny Sp 4/20/400 | szt | 1140.02
Przepustnica 1-płaszczyznowa stalowa A prostokątna, obwód 2400-2600 | szt | 172.67
Halogen liniowy HALOLINE 750 W lub 1000 W | szt | 20.36
Uchwyt odciągowy SO 34.25, linia 4x25 mm2 | szt | 62.7
Płyta stopowa 0,5x0,5x0,1 m | szt | 20.1
Dachówka ceramiczna karpiówka 38,0x18,0 cm, czerwona naturalna | szt | 1.74
Kołnierz stalowy, okrągły, z szyjką, do przyspawania, na ciśnienie 1,6 MPa fi 300 mm | szt | 391.86
Trójnik nakrętny równoprzelotowy żeliwny ocynkowany B1, Fi·40·mm | szt | 14.12
Oprawa do lamp sodowych SGS 306/400W mocowana na wysięgniku | szt | 1233.6
Izolator stacyjny przepustowy w.n. sworzniowy, ceramiczny SPN 8/30/630 | szt | 3305.37
Zestaw montażowy ZRMj 2 muf z rur termokurczliwych do kabli 1-żyłowych AKY | kpl | 38.12
Łącznik klawiszowy n/t-w/t 10A, 250V świecznikowy Łsz 524 | szt | 10.8
Rura z polietylenu PE-HD typ 80, Pnom 0,6 MPa fi 160/9,1 mm | m | 57.16
Kołnierz stalowy z szyjką do przyspawania 4·MPa, Fi·100·mm | szt | 77.05
Rury betonowe kielichowe "Wipro", Fi·1000mm | m | 341.91
Łącznik nożowy zatablicowy OZK-III-600 | szt | 754.16
Kabel elektroenergetyczny bezhalogenowy (N)HXH FE 180/E 90, 5 x 6 mm2 | m | 100.8
Tarcica podłogowa strugana 2-stronnie grubości 28·mm, klasa II | m3 | 1437.1
Uchwyty do rur PVC 20·mm | szt | 1.41
Lampa fluorescencyjna (świetlówka) T9 L 22 W | szt | 18.9
Przepust kablowy uszczelniony CF 16 rama Roxtec | szt | 98.05
Rozłącznik izolacyjny bezpiecznikowy, wnętrzowy n.n. RBK-1 250A | szt | 269.28
Belki iglaste - wymiarowe, nasycone długości 5,1-6,3 m, kl. I | m3 | 1157.15
Drzwi aluminiowe zewnętrzne przymykowe, wypełnione dwuskrzydłowe - półpełne | m2 | 949.2
Przewód LYd 450/750V 70 mm2 | m | 55.66
Pręt okrągły żebrowany skośnie do zbrojenia betonu fi 8-10 mm | kg | 2.5
Właz kanałowy żeliwny ciężki klasa B okrągły 600 | szt | 317.35
Belka ceramiczna stropowa POROTHERM o długości od 7,75 do 8,25 m | m | 36.84
Rura spustowa z polichlorku winylu bezkielichowa o średnicy 75 mm "Wavin" | m | 13.14
Otulina z pianki poliuretanowej do rur o średnicy nominalnej 32 mm, grub. 30 mm | m | 19.78
Listwa instalacyjna LH40x40 mm | m | 6.89
Rura stalowa bez szwu stosowana w ciepłownictwie, średnia, czarna fi 33,7/3,6 mm | m | 16.51
Kołki rozporowe plastykowe Fi·6·mm | szt | 0.18
Kabel energetyczny YAKY-1kV 1x70 mm2 | m | 9.71
Grzejnik żeliwny członowy TA-1 1-elem 0.33·Umk | szt | 47.16
Zawór zaporowy z nasadą kozłową, kołnierzowy, żeliwny - 1,6 MPa, Nr kat. 215 fi 20 mm | szt | 126.93
Hydrant ogrodowy mosiężny z łącznikiem do węża Fi·25mm | szt | 38
Kolano hamburskie 90 st. wg DIN 2605, R 35, St 37,0 32/42,4 x 3,2 mm | szt | 5.29
Płyta z mineralnej wełny szklanej do izolacji ścian murowanych warstwowych, ścian docieplanych metodą lekką suchą pod okładziny elewac.z paneli siding, blach trapezowych, ścian zewnętrznych i wewnętrznych konstrukcji szkieletowych o grub. 150 mm | m2 | 33.76
Nawiertka wodociągowa do rur żeliwnych NN 250 mm/2" | szt | 270.68
Zaprawa cementowa modyfikowana polimerami nakładana natryskowo do reprofilacji ubytków głębokości do 80 mm | kg | 3.76
Rynna dachowa PVC Fi·125·mm "Wavin" | m | 11.33
Zaślepka do rur drenarskich fi 60 mm | szt | 13.74
Objemka OB-1/V | szt | 20.13
Płyta dachowa korytkowa zamknięta żelbetowa DKZ/210/30 o wymiarach 209x29x10 cm | szt | 55.35
Zestaw montażowy do muf termokurczliwych 0,6/1 kV dla kabli 4-żyłowych ZRMZ 95 (JLP-CX4 95AZ) | kpl. | 52.97
Przewód (prostka) wentylacyjny kołowy, z blachy aluminiowej typ B/I o średnicy do 100 mm | m2 | 242.94
Kabel energetyczny YKY-0,6/1kV, 3x25 mm2 | m | 105.58
Wyłącznik nadprądowy 1-biegunowy S191 C·10-20A | szt | 14.65
Rura stalowa czarna bez szwu, ze stali gatunek R, R35, 18G2A fi 168,3/5,6 mm | m | 117.26
Płyta posadzkowa mozaikowa bukowa grubości 10mm klasa I | m2 | 47
Łuk kielichowy wodociągowy ciśnieniowy 45 st. z PVC, PN 10, fi 90 mm | szt | 30.19
Wkładki dystansowe do stabilizacji zbrojenia | kg | 14.84
Kratka wentylacyjna stalowa A/VI obwód do 1400 mm | szt | 161.63
Kolano stalowe krótkie czarne R=2Dn/90°, Fi·15·mm | szt | 8.02
Kształtownik RCSN 300 GS | szt | 10.57
Kieliszek E żeliwny ciśnieniowy z żeliwa sferoidalnego fi 300 mm | szt | 901.05
Belka ustojowa B-60 | szt | 22.38
Rozcieńczalnik do wyrobów chemoutwardzalnych | dm3 | 6.46
Łuk segmentowy do wody z PE 100, SDR 11, fi 315 mm / 30 st. | szt | 476.09
Siatka ogrodzeniowa pleciona z drutu ocynkowanego oczka 50x50 mm, fi 2,8 mm | m2 | 9.65
Gniazdo bezpiecznikowe, ścienne zamknięte 25 A, E-27, 2-biegunowe | szt | 11.4
Przepustnica z PVC-U fi 110 mm | szt | 433.24
Podstawa dachowa, stalowa typ B/II kołowa (dla instalacji kanałowych i bezkanałowych) o średnicy do 250 mm | szt | 179.63
Okno drewniane dla budownictwa użyteczności publicznej, jednoramowe, dwuszybowe, niskoemisyjne, z okuciami obwiedniowymi, malowane ostatecznie na biało typ O283 - 118x175,5 cm (1,60 m2) | szt | 1157.67
Nadproża POROTHERM 23,8, belka długości 125·cm | szt | 25.73
Kolano PVC ciśnieniowe kielichowe 200 mm | szt | 579.16
Rynna dachowa z blachy cynkowo-tytanowej, o średnicy fi 150 mm | m | 31.22
Wstawka bezpiecznikowa ograniczająca wkrętowa Bi-Wd 63A | szt | 3.25
Kabel telekomunikacyjny XZTKMXpwn 35x4x0,8mm | m | 88.59
Wsporniki do grzejnika typ A 175-205 mm | szt | 3.46
Rura stalowa ze szwem przewodowa czarna, 88,9/4,0 | m | 32.43
Płyta poliuretanowa grub. 50 mm | m2 | 54.79
Kolano stopowe kołnierzowe do hydrantów fi 100 mm | szt | 122.64
Kabel sygnalizacyjny YKSYFtly-0,6/1kV, 48x1,5 mm2 | m | 119.49
Kształtownik stalowy rusztu pod płyty gipsowo-kartonowe - profil ścienny typu C "100" | m | 4.72
Krzywka żeliwna kanalizacyjna fi 200 mm / 87 stopni | szt | 158.6
Kabel telekomunikacyjny stacyjny YnTKSY 1x2x1,0 | m | 2.64
Kanał wentylacyjny z płyt polipropylenowych, typ E o obwodzie do 1000 mm | m2 | 139.25
Kabel energetyczny YHAKXs-8,7/15 kV 1x35/16 mm2 | m | 44.85
Maszt oświetleniowy stalowy typu M-220, bez głowicy | szt | 9373.71
Złączka do osłon rurowych światłowodowych PE i PP, skręcana fi 50/40 mm (redukcje) | szt | 18.98
Kołnierz stalowy, okrągły, płaski do przyspawania, na ciśnienie 1,0 - 1,6 MPa fi 100 mm | szt | 46.89
Wrota deskowe rozwierane DR-4 pełne 263x297cm | m2 | 515.89
Korek z obrzeżem z żeliwa ciągliwego ocynkowany T9, Fi·15·mm | szt | 1.31
Klej lateksowo-emulsyjny lateks ekstra | kg | 3.33
Taśma Scotch typ N-13 | szt | 31.47
Klej poliuretanowy do parkietu, mozaiki, parkietu lamelowego i z drewna egzotycznego | kg | 16.47
Prostka (rura) żeliwna bezkielichowa fi 100 mm | m | 72.15
Przewód DYd 450/750V 1x10·mm2 | m | 7.68
Trójnik kołnierzowy T z żeliwa sferoidalnego fi 800x200 mm | szt | 10512.67
Płytka gresowa nieszkliwiona, satynowana o wym. 30x30 cm | m2 | 64
Płyta z wełny mineralnej do izolacji ścian zewnętrznych ocieplanych metodą lekką mokrą z okładziną elewacyjną z mas tynkarskich, o grubości: 200 mm | m2 | 70.54
Masa tynkarska akrylowa BOLIX MS (do natrysku mechanicznego) | kg | 4.45
Izolator zwarć IZW-38 | szt | 87.12
Czujka ruchu PIR EV 80 | szt | 66.28
Otulina z wełny szklanej, grubość 40·mm, Fi·22 mm | m | 17.85
Gniazdo wtyczkowe izolacyjne podwójne 2P+Z, 10/16 A (jednolite blok) IP20 standard podstawowy | szt | 10.31
Złączka z PE, PN 16, do połączeń mechanicznych zaciskowych fi 50 mm / 1 1/2" Gw | szt | 10.88
Cegła wapienno-piaskowa pełna typ 1-NF(NFP) kl. 15, o wym. 25x12x6,5 cm, biała | szt | 0.78
Czujka ruchu IR 261 | szt | 280.84
Regulator zmiennego przepływu powietrza prostokątny o wymiarach 500x100 mm | szt | 1129.8
Rura preizolowana systemu ABB standardowa, bez alarmu 139.7/225mm | m | 146.06
Złączka z polipropylenu PP-R z gwintem zewnętrznym fi 50 mm x 1 1/2" | szt | 51.46
Element współdziałający i kontrolujący gaszenie pożaru - EWK-4001 do kontroli stanów urządzeń p.poż | szt | 531.71
Skrzynka uliczna do armatury gazowej 190x190 mm nr kat. 857 | szt | 76.78
Sklejka iglasta - wodoodporna klasa jakości III (dawna BBB), o grubości powyżej 12 mm | m3 | 2675.62
Rura PE-HD 0,6·MPa, Fi·125/7,1 mm | m | 35.18
Neutralizator kamionkowy kwasoodporny fi 300 mm | szt | 1823.9
Puszka natynkowa PK 4, IP-44 (125x125x45 mm) | szt | 5.88
Kabel sygnalizacyjny YKSY-0,6/1kV, 10x2,5 mm2 | m | 33.92
Zawór zwrotny antyskażeniowy (do montażu przy wodomierzu) 1MPa, 80 st. C typ. EA 251 fi 25 mm | szt | 95.94
Kabel telekomunikacyjny TKD (100x2) X-100-D/K | m | 408.95
Wyłącznik nadprądowy 3-biegunowy S193 C·10-20A | szt | 53.63
Wkładka bezpiecznikowa topikowa Bi-Wts 660V, 16A | szt | 1.3
Kratka wentylacyjna stalowa A/II obwód 1000-1400·mm, do przewodów blaszanych | szt | 89.61
Kabel energetyczny YKY-0,6/1kV, 4x25 mm2 | m | 118.71
Okno z PVC profil pięcio- lub sześciokomorowy, zestaw szybowy o współczynniku U< 1,1, kolor biały typ O54/O55 - 226,5x163,5 cm | szt | 1237.49
Otulina z wełny mineralnej Gulfiber bez osłony, Fi·133/40 | m | 34.89
Syfon umywalkowy mosiężny chromowany M1516U 32 mm | szt | 51.09
Łuk segmentowy do wody z PE 100, SDR 11, fi 315 mm / 45 st. | szt | 605.86
Uchwyt rynnowy PCW Fi·125·mm "Wavin" | szt | 6.99
Kołnierz stalowy płaski do przyspawania okrągły 1.6·MPa Fi·25·mm | szt | 10.87
Trójniki 90 st. redukcyjny bosy z PE fi 65/50 mm | szt | 85.09
Kabel YKXS-0,6/1 kV 4 x 6 mm2 | m | 36.47
Rura stalowa ze szwem czarna, ze ściankami prostymi, ze stali St 35 fi 323,9/7,1 mm | m | 262.36
Otulina z wełny szklanej o grubości 20-40 mm i średnicy wewnętrznej 22 mm, grub. 30 mm | m | 11.85
Kolanko nakrętne równoprzelotowe z żeliwa ciągliwego, czarne fi 40 mm | szt | 8.78
Zwężka kołnierzowa FFR z żeliwa sferoidalnego fi 300x200 mm | szt | 956.91
Przełącznik faz PF-431 z fazą priorytetową 230V/16A | szt | 183.93
Wyłącznik nadprądowy 1-biegunowy S191 B·25A | szt | 13.41
Kolano miedziane, Fi·35 mm lutowane | szt | 28.44
Zawór zaporowy z kielichami gwintowanymi, żeliwny - 1,6 MPa Nr kat. 201 G i 201 J fi 20 mm | szt | 86.02
Rura stalowa ze szwem gwintowana czarna (Dn·50) 60,3/3,6 średnia | m | 21.29
Kolano dwukołnierzowe 90 st. Q z żeliwa sferoidalnego fi 300 mm | szt | 1622
Krawężnik schodowy (noski PVC) | m | 3.09
Przewód YDY 450/750V 5x1,0·mm2 | m | 5.47
Kabel YKSYFty 0,6/1kV 30x2,5·mm2 RE | m | 106.5
Zasuwa burzowa, żeliwna fi 100 mm - 1 (samoczynna dwustopniowa) | szt | 829.51
Podpora kanału wentylacyjnego typ C, dla przewodów typ B/I o średnicy ponad 600 do 800 mm | szt | 23.92
Okno drewniane antywłamaniowe drewniane (z szybą kl. P4 i okuciem antywłamaniowym), malowane ostatecznie, o wymiarach typ O6 116x84 cm | szt | 999.13
Gwoździe budowlane papowe ocynkowane | kg | 6.95
Łącznik z żeliwa ciągliwego, ocynkowany fi 40 mm | szt | 10.02
Zestaw montażowy ZRMj 5 muf z rur termokurczliwych do kabli 1-żyłowych AKY | kpl | 56.29
Ochronnik przeciwprzepięciowy typu ON dwubiegunowy 2p 40 kA, 1,4 kV podwyższony poziom ochrony | szt | 252.22
Rura spustowa z blachy ocynkowanej fi 100 mm | m | 13.55
Drzwi balkonowe PVC 2-szybowe "Veka" 0B5/0B6VE | szt | 603.22
Wodomierz studzienny typu MK fi 150 mm | szt | 4237.3
Tuleja ochronna z tworzywa sztucznego (szczelne przejście przez ściany betonowe, ceramiczne) fi 200 mm, L=110 mm | szt | 55.71
Czerpnie dachowe prostokątne typ A obwód 3260-4000·mm | szt | 727.13
Złącze kablowe w obudowach z tworzyw termoutwardzalnych ZK-3 (9 podstaw bezpiecznikowych) | kpl. | 930
Przewód YDYp-450/750V 2x10 mm2 | m | 14.4
Zawór zwrotny grzybkowy, kołnierzowy, żeliwny - 1,6 MPa, Nr kat. 287 fi 100 mm | szt | 621.66
Trójnik z cPVC Fi·63·mm | szt | 29.45
Grzejnik stalowy podpodłogowy o głęb. 45 cm i szer. 28 cm, dług. 2,20 m | szt | 2660.9
Pompa ręczna ssąco-tłocząca dwutłokowa Fi·32·mm | szt | 285.17
Otulina ze spienionego polietylenu do rur o średnicy nominalnej 50 mm, grub. 20 mm | m | 18.97
Kabel YKY 0,6/1kV 5x2,5·mm2 RE | m | 22.29
Przewód (prostka) wentylacyjny prostokątny, typ A/I z blachy stalowej ocynkowanej o obwodzie do 600 mm | m2 | 70.87
Przewód wentylacyjny półelastyczny z taśmy aluminiowej "Alumflex" o średnicy 450 mm | m | 27.4
Belka montażowa do świetlówek, BN 2x65 W | szt | 73.14
Denko rynnowe z PVC "Plastmo" - rozmiar "100" i "125" | szt | 4.9
Korek z obrzeżem z żeliwa ciągliwego ocynkowany T9, Fi·20·mm | szt | 1.64
Kolanoo fi 40/90st. do rurowych osłon polietylenowych DVK | szt | 23.63
Przepustnica 1-płaszczyznowa stalowa A prostokątna, obwód 2000-2400mm | szt | 155.12
Kratka wentylacyjna stalowa A/II obwód 1000-1400·mm, do przewodów murowanych | szt | 89.61
Nawiertka wodociągowa do rur żeliwnych NN 100 mm/2" | szt | 231.25
Płyta dachowa żelbetowa korytkowa otwarta DK-210/60, 209x59x10cm | szt | 59.03
Zawór kulowy z kurkiem kulistym gwintowany, mosiężny do gazu fi 80 mm | szt | 300.5
Puszka ścienna do złącza odgromowego z tworzywa sztucznego o wym. 140x140 - 160x160 mm | szt | 19.74
Wyłączniki kompaktowe 500-600 V typu D 125 3P3D (3-biegunowe) 63 FAV | szt | 596.39
Zawór kulowy stalowy z końcówkami do spawania fi 32 mm - 4 Mpa | szt | 209.01
Świetlówka compaktowa 18 W; 250V z trzonkiem G-24d-2 | szt | 19.42
Rura z polietylenu PE-HD typ 100, Pnom 1,6 MPa fi 500/45,4 mm | m | 903.76
Ruszt grzejników podpodłogowych (kratka z obramowaniem z drewna) szer. 42 cm, dług. 2,80 m | szt | 1534
Lampa sodowa wysokoprężna WLS 150 W | szt | 23.77
Elementy konstrukcji stalowych różnych dla budownictwa przemysłowego | t | 7229.03
Okno aluminiowe uchylne zewnętrzne, bez przegrody termicznej nieoszklone | m2 | 901.16
Automat spłukujący mosiężny, niklowany fi 20 mm | szt | 45.53
Rura wywiewna żeliwna Fi·70·mm | szt | 146.39
Element montażowy do urządzeń sanitarnych (stelaż) do bidetu | szt | 462.83
Zacisk laboratoryjny BAN-G-LDB duży - czarny 60VDC, 30A | szt | 5.88
Otulina z wełny szklanej, grubość 40·mm, Fi·35 mm | m | 19.86
Haki do rusztowań drewnianych stalowe do muru 14x14·mm | kg | 5.64
Uchwyt odstępowy U-25 do mocowania rur elektroinstalacyjnych | szt | 0.33
Kolano hamburskie 90 st. wg DIN 2605, R 35, St 37,0 100/108,0 x 6,3 mm | szt | 59.13
Kabel telekomunikacyjny XzTKMXpw 10x4x0,5 mm | m | 11.76
Wkładka bezpiecznikowa szybka Bi-Wts 660V (500 V) DIII (Bi-Wts) 35A | szt | 2.7
Zawór wodny przelotowy prosty żeliwny ocynkowany M83 Fi·80·mm | szt | 97.34
Uszczelki gumowe do przewodów wentylacyjnych kołowe 1200-2500·mm | szt | 10.33
Łącznik n/t klawiszowy szczelny, 250V/6-10 A standard podstawowy IP 44 2-biegunowy | szt | 8.92
Korona 6-ramienna do słupów oświetleniowych S-100, 110, 120 | szt | 391.08
Znak drogowy pionowy z blachy ocynkowanej, foliowany folią odblaskową, znak E - tablica drogowskazowa dwustronna, folia odblaskowa I gen. | m2 | 409.6
Łuk segmentowy do wody z PE 100, SDR 11, fi 250 mm / 45 st. | szt | 346.65
Kolano hamburskie 90 st. wg DIN 2605, R 35, St 37,0 20/26,9 x 2,3 mm | szt | 2.08
Trójnik 90 st. równoprzelotowy bosy z PE fi 140 mm | szt | 343.03
Kabel telekomunikacyjny XzTKMXwFtlx 150x4x0,5 mm | m | 168.11
Trójniki 90 st. redukcyjny bosy z PE fi 250/160 mm | szt | 3063.82
Kabel telekomunikacyjny stacyjny YTKSYekw 6x2x0,8c | m | 4.95
Deski dębowe obrzynane grubości 19-28 mm, klasy III | m3 | 1706.1
Tablica złączowa wtynkowa Z-60 | kpl. | 516.75
Zawór kulowy spawany (STAD równoważący) z odwodnieniem o średnicy 15 mm | szt | 250.1
Łącznik klawiszowy n/t-w/t 10A, 250V 1-biegunowy Łsz 523 | szt | 11.47
Zawór zaporowy grzybkowy z kielichami gwintowanymi żeliwny prosty 1.6·MPa nr kat.201, Fi·10·mm | szt | 66.42
Krawędziaki iglaste obrzynane klasa III | m3 | 703.18
Przewód YWD 75-0,59/3,7 | m | 1.67
Świetlówka compaktowa 26 W; 250V z trzonkiem G-24d-3 | szt | 20.15
Zawór antyskażeniowy - izolator przepływów zwrotnych gwintowany (gz) typ BA 2760 fi 20 mm | szt | 1548.23
Skrzydło płycinowe wytłaczane (profilowane) drzwi wewnętrznych, białe typ D3, pełne, o wym. 70x203 cm | szt | 264.49
Uszczelka gumowa płaska do połączeń kołnierzowych, Fi 200·mm | szt | 5.55
Gniazdo 3P+N+Z 63A instalacyjne | szt | 68.74
Kratka wentylacyjna z blachy stalowej lakierowana 14x14 cm, bez żaluzji | szt | 13.7
Podstawa amortyzacyjna płytowo-rolkowa pod wentylatory, Fi 200-250mm | szt | 724.3
Przewód samonośny Al AAsXS 12/20kV 1x150 mm2 | m | 28.94
Pompa ręczna skrzydełkowa, podwójnego działania fi 40 mm | szt | 472.05
Kabel energetyczny YHKXs 1 x 120/50; 12/20 kV | m | 205.46
Kształtownik stalowy zamknięty, prostokątny, gięty na zimno 40x10x1,5 - 45x20x3,0 mm | kg | 3.13
Otulina z wełny szklanej z folią aluminiową o grubości 50 - 80 mm i średnicy wewnętrznej 140 mm, grub. 60 mm | m | 70.15
Łączniki z żeliwa ciągliwego czarne Fi·100·mm | szt | 58.3
Płyta drogowa żelbetowa wielootworowa typu IOMB 100 x 75 x 12,5 cm | szt | 65.42
Uchwyt pętlicowo-śrubowy do przewodów o przekroju: UP 95-120 mm2 | szt | 6.84
Korek z żeliwa ciągliwego, ocynkowany fi 25 mm | szt | 1.94
Zestaw montażowy do muf przelotowych na kablach 3-żyłowych CHM 3 20/4 185-300 mm2 , 12/20 kV | kpl. | 480.27
Ruszt grzejników podpodłogowych (kratka z obramowaniem z drewna) szer. 28 cm, dług. 2,80 m | szt | 1138
Taśmy spoinowe papierowe perforowane | m | 0.12
Otulina z wełny mineralnej bez osłony o średnicy wewnętrznej 133 mm grub. 50 mm | m | 47.39
Drut stalowy okrągły miękki Fi·1.0·mm | kg | 4.79
Oprawa do żarówek, wnętrzowa, bryzgoodporna łazienkowa LORIS 20, biała | szt | 94.25
Kolano fi 75/90 st. do rurowych osłon polietylenowych DVK | szt | 29.77
Osadnik (filtr siatkowy) żeliwny gwintowany, skośny nr kat. 823 fi 20 mm | szt | 95.98
Cement portlanlandzki zwykły z dodatkami CEM II/A 32,5 work. | t | 386.05
Kołnierz stalowy, okrągły, z szyjką, do przyspawania, na ciśnienie 1,6 MPa fi 80 mm | szt | 45.4
Skrzydło płytowe drzwi wewnątrzlokalowych w ramie z drewna iglastego, o szerokości w świetle ościeżnicy 60-90 cm, oklejone laminatem pełne (D1, D3, D9) | szt | 251.95
Kabel sygnalizacyjny YKSY-0,6/1kV, 37x1,5 mm2 | m | 72.62
Przewód montażowy wstążkowy TLWY 6x0,22 mm2 | m | 4.11
Trójnik siodłowy elektrooporowy z PE 100, SDR 11 90/32 | szt | 168.15
Kabel telekomunikacyjny stacyjny YTKSYekw 3x2x0,8c | m | 2.85
Okno z PVC profil pięcio- lub sześciokomorowy, zestaw szybowy o współczynniku U< 1,1, kolor biały typ O42/O43 - 56,5x163,5 cm | szt | 504.3
Zawór zwrotny uniwersalny z PVC-U fi 32 mm | szt | 47.88
Podparcie ślizgowe typ B dla rur o Fi·150·mm | szt | 31.43
Emalia ftalowa modyfikowana ogólnego stosowania brązowa | dm3 | 13.45
Membrana dachowa niezbrojona z PVC | m2 | 19.03
Kołnierz stalowy z szyjką do przyspawania 4·MPa, Fi·32·mm | szt | 23.48
Gips budowlany zwykły | kg | 706.95
Kabel energetyczny YKY-0,6/1 kV, 5x6 mm2 | m | 41.37
Kolano z rur stalowych bez szwu na ciśnienie 1,6 MPa, 90 st. fi 133,0 mm | szt | 147.35
Przewód YDYt-450/750V 2x1,5 mm2 | m | 2.81
Korek kanalizacyjny do rur z PVC fi 315 mm | szt | 166.12
Deski iglaste obrzynane klasa III, grubości 38·mm | m3 | 687.19
Akcesoria, osprzęt do zbiorników - złącze reflex SU R 1x1" | szt | 124.39
Kabel energetyczny YKY-0,6/1kV, 4x185 mm2 | m | 877.03
Żarówka halogenowa QR 111 50 W, 12V (trzonek G53) | szt | 31.66
Żarówka przezroczyste lub matowa 250 V 40 W | szt | 1.19
Czujka ruchu PIR IRC 120C | szt | 75.19
Ręczny ostrzegacz pożarowy adresowalny ROP-4001M IP 30 | szt | 164.31
Łuk żeliwny kanalizacyjny Fi·100 mm | szt | 38.21
Listwa metalowa wykończeniowa do okładzin ceramicznych, aluminiowa połysk | m | 5.86
Szybkozłącze gazowe z przyłączem elastycznym długości 150·cm | szt | 204.98
Zwężka kamionkowa kwasoodporna kielichowa 100/75 mm | szt | 28.63
Słupki stalowe z kątownika 60x40x5 długości 1.75 | kg | 8.47
Łubki Ł-49 W6, 6-otworowe wzmocnione | szt | 114.03
Słup oświetleniowy stalowy typu S-95, uliczny bez wysięgników lub koron | szt | 992.17
Termokurczliwa osłona złączy rozdzielczych VCKT - 205-20 (20 kabli rozdzielczych) | kpl. | 1892.87
Wykładzina podłogowa rulonowa z PVC grub. 2,0 mm - Tarkett "Optima" | m2 | 55.4
Łuk ciśnieniowy kielichowy MMK z żeliwa sferoidalnego fi 150 mm / 30 st. | szt | 352.73
Drzwi wejściowe wewnętrzne płytowe (płycinowe) fabrycznie wykończone, o szerokości skrzydła "80", "90" standardowe | szt | 901.7
Wieszak stalowy do rusztu pod płyty gipsowo-kartonowe | szt | 0.92
Rura z betonu sprężonego typu "BETRAS" z uszczelkami kl. III fi 1400 mm | m | 968.75
Przewód NYM-J/O/YDY-450/750V 3x4 mm2 | m | 10.02
Rura drenarska karbowana z PVC z otworami 1,5 x 5,0 mm fi 126/113 mm ,z filtrem z włókna kokosowego | m | 24.93
Grzejnik rurowy gładki, poziomy z rury fi 65 mm typ GS-4, czterorzędowy: długość grzejnika 2,0 m | szt | 303.55
Płyta poliwęglanowa 1-komorowa, grubości 6 mm | m2 | 40.47
Zaprawa cementowo-wapienna M2 (m.15) | kg | 159.44
Złączka z PE, PN 16, do połączeń mechanicznych zaciskowych fi 32 mm / 1" Gw | szt | 4.69
Kratka wentylacyjna z profili Al, typ K1, K2 obwód do 1800·mm | szt | 102.81
Czujka ruchu PIR dualna IRM 80B | szt | 198.05
Rura PVC kanalizacji wewnętrznej kielichowa typ P 75·mm | m | 11.49
Haki do rur Fi·20·mm | szt | 1.27
Anemostat kwadrat.stal.typ E o obw.1800 mm | szt | 216.07
Przewód TDY 1x0,8·mm | m | 0.29
Masa z asfaltu lanego grysowa, do warstwy ścieralnej | t | 254.86
Skrzydło płycinowe drzwi wewnętrznych z drewna sosnowego, fabrycznie wykończone do oszklenia, o szerokości 90 cm | szt | 707.1
Czujka ruchu PIR dualna IRM 270 C lub T | szt | 305.88
Łącznik krzywkowy uniwersalny bez obudowy ŁK-15/6 500V 15A | szt | 74.35
Kompensator żeliwny kołnierzowy TKK fi 150 mm | szt | 346.56
Uszczelka bezazbestowa płaska fi 400 mm | szt | 31.93
Kołek kotwiący fi 5 mm (U-569) | szt | 1.38
Rura z PVC bezkielichowa do kanalizacji niskoszumowej fi 70/4,5 mm | m | 36.47
Kabel XOTKtd 6G/62,5 | m | 5.25
Łuk gładki z rury stalowej bez szwu na ciśnienie 2,5 MPa, R=2-4 D fi 300 mm | szt | 484.62
Trójnik kanalizacyjny z PVC, 45 stopni klasy N fi 50 mm | szt | 6.49
Okno 1-ramowe niskoemisyjne malowane O18/J, O19/J 135x103 (148x115.5) UR+R | szt | 1032.89
Kabel YAKY 3,6/6kV 3x70·mm2 SM/16 | m | 67.88
Grzejnik z rur stalowych ożebrowanych ze złączkami lub króćcami typ G-1, jednorzędowy: długość grzejnika 1,00 m | szt | 127.55
Środek do odgrzybiania murów oraz dezynfekcji przegród ""Atlas MYKOS" | kg | 10.17
Zawór zwrotny antyskażeniowy (do montażu przy wodomierzu) 1MPa, 80 st. C typ. EA 251 fi 40 mm | szt | 314.21
Płyta poliuretanowa grubości 40-45 mm | m2 | 45.97
Zawór grzejnikowy z podwójną regulacją, mosiężny fi 10 mm | szt | 14.35
Okno aluminiowe uchylno-rozwierane zewnętrzne, z przegrodą termiczną oszklone szybą zespoloną | m2 | 1161.09
Łącznik kątowy do listew elektroinstalacyjnych ŁK 40x40 | szt | 6.89
Domieszka napowietrzająca do betonu "Betoplast B3A" | kg | 3.2
Podkład strunobetonowy do mocowania sprężystego szyn Ps-94 | szt | 173.06
Amortyzatory gumowo-metalowe "Stomil", obciążenie do 120·kg | szt | 49.13
Wyłącznik ciśnieniow do hydroforu typu LC 1/4" | szt | 166.49
Uchwyt NK 2421 śrubowo kabłąkowy Al 70-120·mm2 | szt | 11.91
Przewód OMY 2x1,0·mm2 | m | 1.93
Kabel telekomunikacyjny stacyjny YTKSYekw 5x2x0,5c | m | 2.23
Tkanina syntetyczna podtynkowa, polipropylenowa 146F/16-75 | m2 | 1.5
Pisuar porcelanowy biały | szt | 158.38
Podstawa amortyzacyjna płytowo-rolkowa pod wentylator fi 200-250 mm | szt | 724.3
Samozamykacz do drzwi, kompletny | szt | 187.28
Oprawa do świetlówek wnętrzowa OWF 2x36 (2xLF36W) | szt | 103.14
Kolano do osłon rurowych PEH kabli, Fi·40/90° | szt | 67.69
Wyłącznik tablicowy, nadprądowy S 303 C 80 A | szt | 301.3
Kołnierz stalowy z szyjką do przyspawania 4·MPa, Fi·20·mm | szt | 15.88
Płyta stropowa żelbetowa kanałowa 4,5kN/m2, S-350x149 -1000 | szt | 437.2
Kabel elektroenergetyczny bezhalogenowy (N)HXH FE 180/E 90, 2 x 1,5 mm2 | m | 28.28
Okno aluminiowe uchylne zewnętrzne, z przegrodą termiczną nieoszklone | m2 | 951.69
Tablica złączowa napowietrzna Zn-100 | kpl. | 455.25
Kształtki wentylacyjne winidurowe typ F kołowe Fi·500-600 mm | m2 | 335.99
Pojemnościowy podgrzewacz wody (terms) bez baterii o pojemności 140 l (dm3) | szt | 693.23
Przewód Cu oponowy H03W-F/OMY-300/300V 2x1,00 mm2 | m | 1.93
Pokrywa do korytek kablowych PKR 50 | m | 3.29
Kolano 90 stopni z PE z gwintem fi 40 mm | szt | 17.72
Pokrywa nadstudzienna żelbetowa Fi·1860/600·mm | szt | 357.83
Płyta stropowa żelbetowa z kanałami o przekroju kołowym fi 17,8 cm, dla obciążenia zewnętrznego 4,5 kN/m2, dla budownictwa ogólnego, mieszkaniowego i przemysłowego - 470x119 - 450 | szt | 379.35
Kabel telekomunikacyjny stacyjny YTKSYekw 21x2x0,8c | m | 14.69
Konstrukcja wsporcza o masie do 1·kg | kg | 11.01
Przewody wentylacyjne ocynkowane typ B/I kołowe Fi·250-400·mm | m2 | 85.71
Tynk renowacyjny Deitermann SP, biały | kg | 2.81
Otulina ze spienionego PE, grubość 20·mm, do rur Fi·20·mm | m | 8.74
Wyrzutnie dachowe kołowe typ D Fi·250-315·mm | szt | 173.76
Uszczelka gumowa płaska do połączeń kołnierzowych fi 200 mm | szt | 5.55
Zawór grzejnikowy termostatyczny z wkładką VS z nastawą wstępną i funkcją samooczyszczenia fi 10 mm | szt | 43.12
Cegła budowlana pełna 25x12x6.5·cm | szt | 1.05
Otulina z syntetycznego kauczuku (Armaflex AC) fi 15 mm, grub. 9 mm | m | 3.49
Kabel YKSYFty 0,6/1kV 14x1,5·mm2 RE | m | 39.4
Zawór zaporowy z nasadą kozłową, kołnierzowy, staliwny - 4 MPa, Nr kat. 218 fi 150 mm | szt | 2429.58
Przycisk sterowniczy tablicowy NEF-K 11 | szt | 38.65
Rura z polietylenu PE-HD typ 80, Pnom 0,6 MPa fi 180/10,3 mm | m | 75.34
Geowłóknina o wytrzymałości na rozciąganie ponad 25 do 35 kN/m | m2 | 5.92
Blachy stalowe żeberkowe grub. 3,5 - 8,0 mm, walcowane na gorąco | kg | 3.09
Znak drogowy pionowy z blachy ocynkowanej, foliowany folią odblaskową - słupek prowadzący i tablica dwustronna hektometrowa o wym. 300x150 mm | szt | 28.24
Zacisk odgałęźny SPIN nk.531 | szt | 14.9
Samoprzylepna membrana izolacyjna Bituthene 4000 | m2 | 31.41
Kabel telekomunikacyjny TKD (97x2) VII-97-D/G | m | 427.17
Drut stalowy okrągły miękki Fi·6.0·mm | kg | 4.57
Rura PP kanalizacyjna 1-ścienna kielichowa, Fi·160mm | m | 33.02
Czujka płomienia PUO-35Ex (ultrafiolet) | szt | 2363.15
Kształtka do korytek kablowych TK 50H50 | szt | 11.43
Złączki (mufy) przejściowe z gwintem wewnętrznym niklowane z mosiądzu fi 20(18) mm x 3/4" | szt | 21.47
Kołnierz stalowy z szyjką do przyspawania 2.5·MPa, Fi·80·mm | szt | 51.43
Złączka miedziana redukcyjna fi 35x28 mm | szt | 39.45
Płyta dachowa żelbetowa korytkowa otwarta DK-270/60, 269x59x10cm | szt | 71.17
Mieszanka z asfaltu lanego do nawierzchni drogowych grysowa-żwirowa do warstwy ścieralnej | t | 239.39
Wyłącznik tablicowy, nadprądowy S 302 B 10-20 A | szt | 43.81
Żwir do betonów zwykłych wielofrakcyjny uziarnienie 2-8 mm | m3 | 87.38
Rura miedziana twarda (sztanga) fi 54 x 2,0 mm | m | 133.09
Syfon pisuarowy z tworzywa sztucznego M1516, Fi·25 mm | szt | 10.39
Zawór bezpieczeństwa sprężynowy gwintowany, Fi·20·mm | szt | 56.74
Rozetka do rur spalinowych fi 130 mm ze stali kwasoodpornej | szt | 42.48
Wspornik mocowany centralnie SCF 200 GS | szt | 21.02
Rura drenarska karbowana z PVC z otworami 1,5 x 5,0 mm, fi 50/44 mm | m | 2.66
Centralny mieszacz termostatyczny z regulacją temperatury, zaworami zwrotnymi i filtrami (PREMIX) fi 1 1/2" x 1 1/2" | szt | 5921.49
Objemka OB-2/V | szt | 21.31
Płytka odgałęźna 4-torowa do przewodów 4 mm2 | szt | 1.37
Krąg "SIMPLEX" o średnicy i wysokości w mm 1000/600 mm żelbetowy | szt | 238.14
Lampka sygnalizacyjna tablicowa Lp (z żarówkami) | szt | 28.52
Izolator stacyjny przepustowy w.n. napowietrzno-wnętrzowy sworzniowy SPN8/10/630 | szt | 865.15
Płyta drogowa żelbetowa pełna 300x150x15cm | szt | 476.8
Przepust kablowy uszczelniony RS 31 pojedynczy, stal nierdzewna | szt | 114.35
Podkład z drewna miękkiego typ I B - zespoły zbrojone | szt | 488.8
Płyta drogowa, żelbetowa pełna 300x100x15 cm | szt | 339.47
Okno z PVC profil pięcio- lub sześciokomorowy, zestaw szybowy o współczynniku U< 1,1, kolor biały typ O5 - 86,5x83,5 cm | szt | 372.44
Grzejnik stalowy rurowy gładki poziomy GS-4/3.5·m, Fi·65 mm | szt | 443.5
Narożnik wewnętrzny NW 17.15 dla listew elektroinstalacyjnych | szt | 2.31
Mufa PE do zgrzewania elektrooporowego 160 mm | szt | 126.31
Rozdzielacz do centralnego ogrzewania 12 obwodowy - "podłogowe" z zaworami | kpl. | 877.57
Rura instalacyjna z PVC RG - 40 mm | m | 1.94
Płyty drogowe betonowe kwadratowe typ "K" 30x30·cm grubości 12·cm | szt | 5.48
Przewód (prostka) wentylacyjny prostokątny, typ A/I z blachy stalowej ocynkowanej o obwodzie ponad 1800 do 4400 mm | m2 | 67.37
Okno z PVC typu VEKA, z okuciami obwiedniowymi, białe typ O46/O47VE - 86,5x163,5 cm | szt | 510
Wkręty stalowe samogwintujące M3,0 z łbem stożkowym lub kulistym | kg | 18.14
Podstawa amortyzacyjna płytowo-rolkowa pod wentylatory, Fi 800mm | szt | 1675.4
Złączka z PVC ciśnieniowa do połączeń klejonych fi 15 mm | szt | 0.88
Płyta gipsowo-kartonowa, tynkowa do gięcia zwykła grubości 6 mm | m2 | 18.98
Wspornik uniwersalne CU 100 GS o wym. 85x157 mm | szt | 8.61
Kabel YTKSYekwc 7x2x0,5·mm | m | 2.79
Przycisk sterown. N-227-2 do wbud. | szt | 20.01
Przepustnica jednopłaszczyznowa, kołowa typ B, stalowa o średnicy do 100 mm | szt | 67.32
Złączka rurkowa do przewodów AL 16 | szt | 1.35
Wyłącznik instalacyjny różnicowo-nadprądowy P 344 C 25 do 40A / 30 mA | szt | 746.03
Zestaw montażowy ZRM 4-150 | kpl | 61.17
Kształtka do korytek kablowych TK 200H60 | szt | 24.45
Kratka wentylacyjna stalowa A/IV obwód do 1400 mm | szt | 110.01
Przewód sygnalizacyjny bezhalogenowy HLGs-300/500V 3x4 mm2 | m | 28.4
Słup oświetleniowy stalowy typu S-30, parkowy bez wysięgników lub koron | szt | 440.19
Zestaw montażowy do muf termokurczliwych 0,6/1 kV dla kabli 4-żyłowych JE-4 120-150 | kpl. | 61.17
Sygnalizator ostrzegawczy SO-Pp 11 optyczny z palnikami ksenonowymi | szt | 92.57
Kształtownik stalowy zamknięty, kwadratowy, gięty na zimno 20x20x1,0 - 25x25x3,0 mm | kg | 3.13
Kolano kamionkowe bezkielichowe SS, 90 st. fi 250 mm | szt | 248.16
Wodomierz do wody zimnej skrzydełkowy fi 20 mm | szt | 73.84
Płyta dachowa żelbetowa korytkowa zamknięta DKZ/300/30 | szt | 69.49
Zlewozmywak z blachy nierdzewnej 1-komorowy z płytą ociekową | szt | 268.9
Łuk gładki z rury stalowej bez szwu na ciśnienie 2,5 MPa, R=2-4 D fi 80 mm | szt | 91.33
Zestaw montażowy do muf termokurczliwych 0,6/1 kV dla kabli 4-żyłowych ZRMZ 240 (JLP-CX4 240AZ) | kpl. | 96.55
Cegła budowlana, klinkierowa o wym. 25x12x6,5 cm kl. 45, pełna | szt | 3.91
Uszczelka gumowa do rur WIPRO fi 1000 mm | szt | 28.58
Przewód OMY 2x0,75·mm2 | m | 1.63
Rura elektroinstalacyjna stalowa, gwintowana ze złączką o średnicy: RS-P 21 mm | m | 13.51
Rura instalacyjna z PVC RS 90 mm | m | 8.49
Czerpnie dachowe kołowe typ C, Fi·400-500·mm | szt | 243.78
Rura miedziana twarda (sztanga) fi 42 x 1,5 mm | m | 72.11
Rura kamionkowa kanalizacyjna kielichowa 200x1000 mm | m | 56.61
Trójnik do rur z PE, PN 16, do połączeń mechanicznych zaciskowych fi 40 mm | szt | 19.07
Narożnik zewnętrzny do listew elektroinstalacyjnych NZ 5017 | szt | 1.37
Panele podłogowe z uszlachetnionej płyty HDF, o ścieralności klasy AC6 | m2 | 128.99
Uszczelka gumowa płaska do połączeń kołnierzowych, Fi 32·mm | szt | 1.92
Kabel energetyczny YAKYFty-0,6/1kV,4x16 mm2 | m | 17.24
Panele podłogowe z uszlachetnionej płyty HDF, o ścieralności klasy AC5 | m2 | 83.41
Deszczułki posadzkowe lite brzozowe klonowe jaworowe, grubości 22mm klasa I | m2 | 99.68
Osłona rurowa do kabli PEH fi 90 mm | m | 15.55
Trójnik PE równoprzelotowy do zgrzewania elektrooporowego 1,0·MPa (woda), Fi·40·mm | szt | 50.9
Nafta do oświetlenia | dm3 | 6.42
Kolano dwukołnierzowe 90 st. Q z żeliwa sferoidalnego fi 300 mm ze stopką | szt | 2399.45
Dwuzłączka prosta nakrętno-wkrętna płaska z żeliwa ciągliwego, ocynkowana fi 40 mm | szt | 17.38
Króciec przeciwdźwiękowy stalowy do hydroforu, fi 32 mm | szt | 123.26
Sucha zaprawa szpachlowa "Atlas Rekord" | kg | 1.72
Trójnik 90 st. równoprzelotowy bosy z PE fi 225 mm | szt | 971.23
Oprawa do lamp sodowych uliczna mocowana na wysięgniku OUSd-100, -150, z klasa | szt | 516.06
Profil gorącowalcowany, zamknięty 20x20x1,5 mm do 50x50x3 mm, 40x20x1,5 mm do 60x40x3 mm ze stali nierdzewnej wg normy EN 1.4301/1.4307 (ASTM 304 lub OH18NG) | kg | 15.98
Kabel YKSYFty 0,6/1kV 10x1,5·mm2 RE | m | 30.96
Osadnik kołnierzowy żeliwny - 1,6 MPa Nr kat. 821 (FS - filtr siatkowy) fi 40 mm | szt | 126.97
Kabel YKY 0,6/1kV 3x50·mm2 | m | 212.59
Uszczelka bezazbestowa płaska fi 125 mm | szt | 5.18
Słup oświetleniowy stalowy ocynkowany parkowy S-30 | szt | 440.19
Płytka gresowa szkliwiona o wym. 60x60 cm | m2 | 75.6
Uszczelki gumowe do przewodów wentylacyjnych kołowe 1000·mm | szt | 7.34
Rozcieńczalnik do wyrobów epoksydowych ogólnego stosowania | dm3 | 9.14
Kabel telekomunikacyjny TKD (24x2) II-24-D | m | 106.61
Zawór kulowy stalowy, kołnierzowy - 1,6 MPa fi 20 mm | szt | 176.14
Wydłużka stalowa U-kształtowa gładka typu I, Fi·159.0/4.5 mm | szt | 571.74
Wyrzutnie dachowe prostokątne typ A o obwodzie do 1300·mm | szt | 156.68
Przewód H07Z-R 70 mm2 | m | 67.19
Tabliczka bezpiecznikowa oświetlenia zewnętrznego TBS-35/1 jednoobwodowa 25A | szt | 81.42
Kształtowniki stalowe walcowane na gorąco, kątowniki nierównoramienne 30x20x3-200x100x12 mm | kg | 2.96
Centralka sygnalizacji pożarowej IGNIS 1020 | szt | 1458.44
Przewód z żyłą Cu H07V-K/LgY-450/750V 35 mm2 | m | 27.78
Trójnik PVC kanalizacji wewnętrznej 45°, 110x110·mm | szt | 16.87
Szkło płaskie bezpieczne klejone (z jedną warstwą folii), ze szkła float, o grub. 2x3 mm | m2 | 146.66
Kolano 90 stop. elektrooporowe z PE fi 25 mm | szt | 40.54
Deszczułki posadzkowe lite bukowe, grubości 22mm klasa II | m2 | 78.93
Łącznik p/t klawiszowy, 250V/6A, standard podwyższony IP 20 świecznikowy | szt | 16.29
Deski iglaste obrzynane, nasycone grubości 28-45 mm, kl. II | m3 | 981
Zawór pływakowy do dolnopłuka i kompaktu, mosiężny typ 274A fi 25 mm | szt | 51.19
Łuk segmentowy do wody z PE 100, SDR 11, fi 110 mm / 45 st. | szt | 80.91
Uszczelka gumowa płaska do połączeń kołnierzowych fi 1200 mm | szt | 70.83
Kabel energetyczny Al HAKnFtA-3x120 mm2 12/20kV | m | 283.27
Otulina z wełny mineralnej Gulfiber bez osłony, Fi·89/40 | m | 27.47
Klin do linii n.n. ocynkowany KS-15/OC z 8 śrubami M20 | kpl. | 228.45
Deski iglaste obrzynane, wymiarowe, nasycone grubości 19-25 mm, kl. I | m3 | 1272.5
Zestaw kasety FOSC-100TK-B na 12 włókien | szt | 53.8
Kabel YHAKXs-30kV 1x50/16mm2 | m | 62.61
Osadnik kołnierzowy żeliwny - 1,6 MPa Nr kat. 821 (FS - filtr siatkowy) fi 100 mm | szt | 403.96
Okno 1-ramowe niskoemisyjne malowane O26/J, O27/J 45x133 (58x145.5) UR | szt | 592.11
Płyta dachowa żelbetowa korytkowa zamknięta DKZ/270/60 | szt | 72.08
Przewód radiofoniczny do instalacji wewnętrznych i ziemii YRPX 4 x 0,9 mm | m | 2.24
Maszt oświetleniowy stalowy typu M-140, bez głowicy | szt | 4496.5
Rura kamionkowa kwasoodporna kielichowa fi 75 mm | m | 37.09
Szkło płaskie walcowane wzorzyste, bezbarwne grubości 7 mm, gat. I | m2 | 32.63
Złączka z PE, PN 16, do połączeń mechanicznych zaciskowych fi 32 mm / 1" Gz | szt | 4.26
Tuleja ochronna z tworzywa sztucznego (szczelne przejście przez ściany betonowe, ceramiczne) fi 400 mm, L=240 mm | szt | 320.09
Rozłącznik ręczny zatablicowy 660 V, LO-250Z | szt | 325.81
Okno z PVC profil pięcio- lub sześciokomorowy, zestaw szybowy o współczynniku U< 1,1, kolor biały typ O28/O29 - 86,5x143,5 cm | szt | 487.13
Zlew laboratoryjny 2-komorowy ze stali kwasoodpornej w płycie 1200x600 mm | szt | 2438.23
Otulina z pianki poliuretanowej do rur o średnicy nominalnej 15 mm, grub. 25 mm | m | 13.54
Płyta styropianowa akustyczna do ścian i podłóg HYDROMAX | m3 | 227.38
Rura stalowa czarna bez szwu, ze stali gatunek R, R35, 18G2A fi 508,0/11 mm | m | 597.45
Szyba zespolona 1-komorowa, float 2x5/6·mm, ponad 1.0m2 | m2 | 131.12
Rura z betonu sprężonego typu "BETRAS" z uszczelkami kl. III fi 1600 mm | m | 1202.2
Gniazdo komputerowe RJ45 n/t, kat.5, G5NC-1 pojedyncze | szt | 30.52
Belka montażowa do świetlówek przykręcana OSOm 1x20W | szt | 42.94
Króciec amortyzacyjny brezentowy do kanałów wentylacyjnych kołowych, o średnicy 315 mm | szt | 71.52
Zawór kulowy z polipropylenu fi 63 mm | szt | 134.55
Łączniki z żeliwa ciągliwego ocynkowane Fi·32·mm | szt | 7.71
Otulina ze spienionego PE, grubość 20·mm, do rur Fi·40·mm | m | 13.33
Złączka ciśnieniowa kielichowo-kołnierzowa z PVC fi 160x150 mm | szt | 463.86
Kabel YKSY 0,6/1kV 7x1,5·mm2 RE | m | 13.35
Czyszczak kanalizacyjny PVC Fi·75·mm | szt | 14.16
Kołnierz uszczelniający okno dachowe do pokrycia falistego o wymiarach 78x140 cm | szt | 237.67
Nagrzewnica ramowa wodna dwurzędowa NW2 | szt | 645.22
Amortyzatory gumowo-metalowe "Stomil", obciążenie 120-400·kg | szt | 70.73
Oprawa do żarówek wnętrzowa, strugoodporna PF-100 100 W, aluminiowa z kloszem szklanym IP 54 | szt | 101.13
Przełącznica światłowodowa skrzynkowa PS - 3/24 | kpl. | 552.55
Łącznik uniwersalny 15 A, 500 V; 3-segmentowy ŁK-15/3 | szt | 42.26
Płyta warstwowa dachowa z rdzeniem z wełny mineralnej, z okładziną z blach stalowych, grubość rdzenia 150 mm | m2 | 144.86
Klej celulozowy do tapet "Metylan" | kg | 82.26
Rura z polipropylenu PP-R Pnom 2,0 MPa z aluminiowym płaszczem stabilizacyjnym fi 20/3,4 mm | m | 8.54
Rozdzielnica tablicowa izolacyjna naścienna, 2-rzędowa RN-2x12 | szt | 95.36
Osadniki betonowe Fi·500·mm | szt | 320
Zawór pływakowy do dolnopłuka i kompaktu, mosiężny typ 274A fi 15 mm | szt | 22.68
Złączka M110T do osłon rurowych giętkich DVK | szt | 11.23
Krąg żelbetowy o wysokości 500 mm fi 1600 mm | szt | 385.25
Kabel YAKY 0,6/1kV 1x95·mm2 RM | m | 14.56
Krzywka żeliwna kanalizacyjna fi 150 mm / 87 stopni | szt | 92.27
Deski iglaste obrzynane nasycone klasa II, grubości 19-25·mm | m3 | 908.05
Tuleja stalowa PS z 3 pierścieniami oporowymi, l=20cm, Fi·210·mm | kg | 3.4
Wyrzutnie dachowe kołowe typ C Fi·630-800·mm | szt | 467.2
Trójnik miedziany gładki równoprzelotowy fi 54 mm | szt | 130.57
Otulina z wełny mineralnej bez osłony o średnicy wewnętrznej 114 mm grub. 60 mm | m | 54.66
Rozdzielnica SN 15kV wnętrzowa (pole liniowe z rozł. ręcznym, pole pomiarowe z rozł. ręcznym, przekładnikami prądowymi i napięć, pole trafo z wył. silnikowym) izolacja SF6 | szt | 39213.29
Zawór przelotowy do wody gorącej Fi·25·mm | szt | 16.49
Łączniki redukcyjne żeliwne do gazomierzy Fi·50·mm | szt | 4.33
Przewód DYd 450/750V 1x2,5·mm2 | m | 2.03
Śruby fundamentowe z końcem zawiniętym, z nakrętkami M12x 80·mm | kg | 11.16
Łuk segmentowy do wody z PE 100, SDR 11, fi 110 mm / 30 st. | szt | 63.16
Wywietrzak dachowy cylindryczny z blachy stalowej czarnej, o średnicy 200 mm | szt | 148.01
Rura PP kanalizacyjna 1-ścienna kielichowa, Fi·40mm | m | 4.67
Optyczna czujka dymu DUR-4043 | szt | 142.15
Płytka odgałęźna 5-torowa do przewodów 6 i 10 mm2 | szt | 2.86
Nasada kominiarska z blachy kwasoodpornej (bez rury i podstawy) typ "strażak fi 250 mm | szt | 261.52
Belki dębowe klasy I | m3 | 2392.1
Otulina z wełny szklanej o grubości 50 - 80 mm i średnicy wewnętrznej 70 mm, grub. 60 mm | m | 43.03
Krawężnik granitowy uliczny o wymiarach 20/25 cm | m | 127.39
Łącznik z żeliwa ciągliwego, ocynkowany fi 100 mm | szt | 73.47
Farba poliwinylowa do gruntowania, chemoodporna szara | dm3 | 21.33
Farba poliwinylowa do gruntowania ogólnego stosowania, czerwona tlenkowa | dm3 | 21.36
Kryza dławiąca kołnierzowa ze stali nierdzewnej fi 80 mm | szt | 25.6
Izolator stacyjny wsporczy w.n. wnętrzowy, ceramiczny SW 4-20 | szt | 45.43
Podparcie ślizgowe typ A dla rur o Fi·80mm | szt | 13.26
Uszczelka bezazbestowa płaska fi 40 mm | szt | 1.16
Otulina z wełny szklanej o grubości 50 - 80 mm i średnicy wewnętrznej 89 mm, grub. 50 mm | m | 35.88
Zwężka (redukcja) kanalizacyjna z PVC 110 x 75 mm | szt | 10.15
Łuk stalowy gładki czarny R=3Dn/90° Fi·80 mm | szt | 91.33
Kostka brukowa betonowa grubości 6·cm, kolorowa | m2 | 35.31
Rura z polipropylenu PP-R, Pnom 2,0 MPa fi 16/2,7mm | m | 2.76
Woda z rurociągów | m3 | 4.12
Belka ceramiczna stropowa POROTHERM o długości od 3,00 do 3,75 m | m | 20.92
Szyba zespolona 1-komorowa, float 2x3/6·mm, ponad 1.0m2 | m2 | 102.84
Łuk segmentowy do wody z PE 100, SDR 11, fi 160 mm / 30 st. | szt | 117.51
Kołki montażowe fi 6 mm | szt | 0.17
Kabel XHAKXs-10kV 1x150/50mm2 | m | 86.74
Zawór grzejnikowy M3173 20 mm z ręczną regulacją pojedynczą prosty mosiężny | szt | 19.09
Pustak ceramiczny ścienny szczelinowy typu MAX/188-18,8x28,8x18,8 cm, kl. 15 | szt | 2.94
Farba emulsyjna nawierzchniowa do wymalowań zewnętrznych - brązowa | dm3 | 9.53
Zawór grzejnikowy termostatyczny, mosiężny gwintowany typu DANFOSS z czujnikiem wbudowanym w głowicę zaworu fi 20 mm | szt | 100.91
Przewody wentylacyjne czarne typ B/II kołowe Fi·160-280·mm | m2 | 152.26
Gips szpachlowy do wykonywania gładzi tynkowych na różnych podłożach | kg | 1.24
Podstawa amortyzacyjna płytowo-rolkowa pod wentylator fi 800 mm | szt | 1675.4
Trójnik nakrętny równoprzelotowy z żeliwa ciągliwego czarny B1, Fi·32·mm | szt | 6.98
Kabel YKY 0,6/1kV 5x4,0·mm2 RE | m | 32.76
Króciec amortyzacyjny brezentowy do kanałów wentylacyjnych prostokątnych, o obwodzie do 2200 mm | szt | 107.11
Kolano 90 stopni z polipropylenu PP-R fi 50 mm | szt | 7.59
Złączka do instalacji odgromowej mostkowa dwuwylotowa do drutu | szt | 4.37
Farba emulsyjna nawierzchniowa do wymalowań zewnętrznych, czerwona | dm3 | 12.28
Rura preizolowana stalowa czarna bez szwu, standardowa z alarmem fi 88,9/160 mm | m | 125.85
Słupek drewniany iglasty - niekorowany o średnicy 7-11 cm, długości 3,0 m | m3 | 161.36
Kabel elektroenergetyczny bezhalogenowy (N)HXH FE 180/E 90, 4 x 6 mm2 | m | 78.65
Złączka z polipropylenu PP-R z gwintem wewnętrznym fi 20 mm / 3/4" | szt | 9.11
Okno drewniane dla budownictwa użyteczności publicznej, jednoramowe, dwuszybowe, niskoemisyjne, z okuciami obwiedniowymi, malowane ostatecznie na biało typ O281 - 88x175,5 cm (1,12 m2) | szt | 888.66
Taśma Al 10x1x500·mm | kg | 21.23
Zaprawa klejowa sucha do elementów z betonu komórkowego "Atlas KB-15" | kg | 0.74
Gniazdo RTV ultraszerokopasmowe z separatorem i filtrami (tłumikami) wt pojedyncze | szt | 32.7
Rozłącznik izolacyjny bezpiecznikowy, wnętrzowy n.n ARS 00 160A | szt | 243.07
Deszczułki posadzkowe lite - dębowe i jesionowe kl. I, grubości 19 mm | m2 | 90.33
Wapno suchogaszone (hydratyzowane) | t | 443.16
Zasuwa burzowa, żeliwna fi 100 mm - 1 (samoczynna jednostopniowa) | szt | 724.38
Kolanko nakrętne równoprzelotowe z żeliwa ciągliwego, czarne fi 80 mm | szt | 43.06
Kabel sygnalizacyjny YKSYFtly-0,6/1kV, 30x1,5 mm2 | m | 76.83
Czerpnie dachowe kołowe typ C, Fi·do 315·mm | szt | 243.78
Rura kamionkowa kwasoodporna kielichowa 50x500·mm, gatunek I | m | 34
Kabel telekomunikacyjny XzTKMXpwn 50x4x0,5mm | m | 48.51
Wyłącznik nadprądowy 1-biegunowy S191 D·0.3-0.8A | szt | 22.46
Mufy przelotowe dla kabli YAKY na napięcie 3,6/6 kV ELRA I S 120/150 mm2 | szt | 58.7
Zawór zaporowy grzybkowy żeliwny z nasadką kozłową nr kat.215 1,6·MPa Fi·250·mm | szt | 4211.62
Gips tynkarski do ręcznego nakładania Knauf "Rothband" | t | 1432.86
Przepustnica 1-płaszczyznowa stalowa B kołowa, Fi·630-800mm | szt | 179.17
Listwy i łaty dębowe klasa II długości 1,0-1,9·m | m3 | 2059.8
Króciec amortyzacyjny brezentowy do kanałów wentylacyjnych prostokątnych, o obwodzie do 2600 mm | szt | 123.68
Drut stalowy okrągły miękki ocynkowany Fi·1.6·mm | kg | 6.4
Przewód OMY 3x1,5·mm2 | m | 2.83
Przewody wentylacyjne czarne typ B/II kołowe Fi·100-160·mm | m2 | 161.63
Dyle typ B2 do studni kablowych telekomunikacyjnych | szt | 68.74
Kostka kamienna rzędowa 16·cm | t | 434.83
Przycisk sterowniczy, tablicowy 500V, 10A NEF-KL 11 2-torowy z napędem podświetlony | szt | 55.45
Kabel telekomunikacyjny stacyjny YTKSYekw 7x2x0,8 | m | 5.73
Wyłącznik prądu przemiennego bez obudowy M 611, (10-16 A) | szt | 137.88
Rura preizolowana stalowe czarna bez szwu grubościenna, z alarmem fi 88,9/8,0/160 mm | m | 204.26
Uszczelka gumowa płaska do połączeń kołnierzowych fi 100 mm | szt | 3.83
Nakrywa do studzienek piwnicznych ze stali okrągłej | kg | 9.18
Kurtyna podczerwieni pasywnej DIG 75 | szt | 121.73
Folia z PVC izolacyjna wodoodporna 1,0-1,5 mm | m2 | 16.26
Kolano PVC ciśnieniowe kielichowe 400 mm | szt | 3195.71
Zaprawa ochronna antykorozyjna Cerinol MK | kg | 11.33
Zawór wodny przelotowy prosty żeliwny ocynkowany M83 Fi·40·mm | szt | 51.02
Przewód radiofoniczny RPX 2 x 0,9 mm | m | 1.12
Kabel telekomunikacyjny TKD (15x2) VII-15-D | m | 69.09
Łuk 3-segmentowy z rury stalowej bez szwu na ciśnienie 2,5 MPa, R=3D fi 159,0 mm | szt | 143.63
Zasuwa kołnierzowa klinowa owalna staliwna 2.5·MPa nr kat.043 150 mm | szt | 1964.21
Rura PVC kanalizacji zewnętrznej kielichowa 200/5,9 mm | m | 68.08
Przewód kabelkowy CuYLY-450/750V 5x4 mm2 | m | 25.8
Płyta stropowa żelbetowa kanałowa 4,5kN/m2, S-470x149 -1000 | szt | 585.41
Masa uszczelniająca silikonowa "Silikon" | dm3 | 27.7
Przewód DYd 450/750V 1x1,5·mm2 | m | 1.29
Pokrywa nadstudzienna żelbetowa Fi·1440/600·mm | szt | 221.54
Rozdzielnica skrzynkowa blaszana bez wyposażenia n/t IP-55 30x40x21 cm | szt | 182.51
Płyta gipsowo-kartonowa, GRUBAS grubości 20 mm | m2 | 20.95
Obudowa do zasuwy kielichowej, nr kat. 025A, Fi·150 mm | szt | 98.25
Farba akrylowa nawierzchniowa do znakowania jezdni, biała | dm3 | 12.53
Łącznik p/t klawiszowy, 250V/6A, standard podwyższony IP 20 świecznikowy z podświetleniem | szt | 22.41
Uchwyt do rur PVC fi 32 mm | szt | 1.71
Złączka z PVC ciśnieniowa do połączeń klejonych fi 65 mm | szt | 8.76
Korek z obrzeżem z żeliwa ciągliwego ocynkowany T9, Fi·32·mm | szt | 3.15
Trójnik żeliwny ciśnieniowy kielichowy MMB do połączeń sztywnych z żeliwa sferoidalnego fi 100x100 mm | szt | 295.29
Przewód AFL-1,7 95·mm2 | m | 34.67
Stycznik prądu przemiennego SLA 12/II bez obudowy | szt | 81.56
Bednarka walcowana na gorąco 20-70/1,5 - 5 mm | kg | 3.23
Grzejnik z blachy stalowej, lakierowany z korkiem, odpowietrznikiem, kołkami, wieszakami bez zaworu i głowicy termostatycznej, dwupłytowy wysokości 300 mm i długości 600 mm | kpl. | 353.83
Podpory przewodów wentylacyjnych typ C, Fi·400-600 | szt | 18.87
Drzwi stalowe antywłamaniowe klasy C, białe lub kolor foliowane, z wyposażeniem standardowym 100x200 cm | szt | 2416.5
Przewód OWY 300/500V 3x4,0·mm2 | m | 8.66
Odpowietrznik automatyczny pływakowy, mosiężny na ciśnienie 0,6 MPa fi 10 mm do grzejników | szt | 17.84
Tynk renowacyjny THERMOPAL SR 44 | kg | 3.48
Ościeżnica drzwiowa stalowa z kształtowników typu FD 7 | szt | 74.36
Optyczna czujka dymu DOR-40 | szt | 121.13
Złącze kablowe w obudowach z tworzyw termoutwardzalnych ZK-2 (6 podstaw bezpiecznikowych) | kpl. | 823.33
Rura drenarska ceramiczna Fi·150·mm | szt | 4.03
Kołnierz stalowy płaski do przyspawania okrągły 1.6·MPa Fi·50·mm | szt | 24.81
Przewód radiofoniczny RPX 2 x 2,5 mm | m | 1.63
Wydłużka U-kształtowa, gładka z rury stalowej fi 38,0 mm | szt | 154.95
Deska posadzkowa z drewna, klejona barlinecka dębowa Exclusive (natur) | m2 | 142.02
Złącze oświetlenia zewnętrznego IZK 2-bezpiecznikowe | szt | 67.48
Tłumik akustyczny płytowy, prostokątny, o długości 1,0 m, grubość płyt 100mm, o obwodzie 2000 mm | szt | 610.6
Przewody wentylacyjne aluminiowe typ B/I kołowe Fi·1000-1600·mm | m2 | 236.17
Wyrzutnia ścienna, stalowa z listwami stałymi do kanałów murowanych, typ A prostokątna, o obwodzie do 1600 mm | szt | 99.12
Łącznik klawiszowy p/t 6A, 250V światło-dzwonek WPt-6M-7M | szt | 7.83
Zacisk montażowy ZM-2,5·mm2 | szt | 1.37
Otulina z wełny szklanej o grubości 20-40 mm i średnicy wewnętrznej 54 mm, grub. 30 mm | m | 15.36
Masa asfaltowo-kauczkowa dyspersyjna izolacyjna "Dysperbit" | kg | 3.45
Bloczek ścienny z betonu komórkowego - systemu YTONG 60x20x20 cm kl. PP3/0.5S - profilowany na pióro i wpust | m2 | 62.83
Kostka kamienna rzędowa do budowy dróg o wysokości 16 cm | t | 434.83
Gips tynkarski do mechanicznego nakładania Nowa Dolina | t | 657.3
Otulina poliuretanowa, grubość 30·mm, Dn·80mm | m | 29.85
Złącze kablowe Z 21 | kpl | 927.65
Osłonka spawu światłowodu SMOUV 1120-02 (osłonka spawu światłowodu 45 mm) | szt | 2.22
Okno z PVC profil pięcio- lub sześciokomorowy, zestaw szybowy o współczynniku U< 1,1, kolor biały typ O34/O35 - 146,5x143,5 cm | szt | 925.75
Oprawa do świetlówek wnętrzowa OKW 1 236 z kloszem i zapłonnikami elektronicznymi | szt | 116.9
Zwężka kołnierzowa FFR z żeliwa sferoidalnego fi 200x80 mm | szt | 406.45
Kabel YHAKXs 8,7/15kV 1x240/50·mm2 | m | 105.41
Zawór grzejnikowy M3172 15 mm z ręczną regulacją podwójną prosty mosiężny | szt | 18.5
Kabel YRPX 1x4x1,2 | m | 3.72
Kabel sygnalizacyjny YKSY-0,6/1KV,2x2,5 mm2 (YKY) | m | 11.48
Blok wapienno-piaskowy drążony 3NFD 25x12x22.0·cm, klasa 150 | szt | 2.08
Płyta budowlana OSB 3 o krawędziach prostych grubości 9 mm | m3 | 1634.09
Fundamenty z żywic dla złączy kablowych ZK2, o wym. 850x250x1100 mm | szt | 238.67
Podstawa dachowa prostokątna stalowa typ A, 250x630·mm | szt | 223.26
Osadnik żeliwny kołnierzowy 1.6 MPa, nr kat.821, Fi·50 mm | szt | 147.09
Kabel sterowniczy ekranowany LIYCY 2x1,5 mm2 | m | 8.12
Dwuzłączka z polipropylenu PP-R fi 25 mm | szt | 1.05
Przewód OW 440V 5x2,5mm2 | m | 11.09
Przewód samonośny Al NFA2X/AsXSn-0,6/1kV 4x25 mm2 RMC | m | 20.02
Uchwyt stalowy do rurociągów stalowych typ A, odmiana I, Fi·25mm | szt | 2.72
Czujka ruchu PIR IS 345PF IP 54 (ze stykiem bezpotencjałowym 180 st. , zasięg 10 m, max. moc 2000 W) | szt | 242.78
Złączka z polipropylenu PP-R z gwintem zewnętrznym fi 63 mm x 2" | szt | 78.09
Otulina z syntetycznego kauczuku (Armaflex AC) fi 20 mm, grub. 13 mm | m | 5.74
Panele podłogowe z płyty HDF, kl. AC3 | m2 | 33.78
Zegar astronomiczny PCZ 525 | szt | 218.33
Wyłącznik instalacyjny nadmiarowoprądowy 400 V, S 314 C-80 | szt | 823.68
Podkładki żebrowe Pżb 4888 dla szyny S49 z kompletem łapek - podzłączowe | szt | 159.2
Słup oświetleniowy stalowy ocynkowany prosty S-80PC | szt | 1085.66
Świetlówka compaktowa 11 W; 250V z trzonkiem G-23 | szt | 8.8
Mufa żeliwna przelotowa do kabli energetycznych MŻ-1800 | szt | 1146.75
Deski iglaste obrzynane klasa I, grubości 28-45·mm długości 3.3·m | m3 | 994.88
Panele podłogowe z płyty HDF, kl. AC4 | m2 | 40.78
Kabel RPX 4x1,2 | m | 3.26
Wyrzutnie dachowe prostokątne typ A o obwodzie 3260-4000·mm | szt | 734.71
Pierścień gumowy, uszczelniający do przejść przez przegrody budowlane sieci preizolowanych fi 100 mm | szt | 28.27
Prostka żeliwna kanalizacyjna kielichowa, Fi·150·mm | m | 139
Płyta styropianowa laminowana 2-stronnie papą asfaltową odmiana 15/50 | m2 | 24.04
Kurek wodny spustowy ze złączką do węża mosiężny M178 25 mm | szt | 20.87
Odmulacz z rur stalowych do instalacji c.o. 1.6·MPa Fi·400/150 | szt | 1731.85
Kształtka wentylacyjna, prostokątna typ A/II z blachy stalowej czarnej o obwodzie ponad 1000 do 1400 mm | m2 | 159.76
Kabel YKSYFty 0,6/1kV 24x1,5·mm2 RE | m | 63.05
Grzejnik z blachy stalowej, lakierowany z korkiem, odpowietrznikiem, kołkami, wieszakami bez zaworu i głowicy termostatycznej, jednopłytowy wysokości 900 mm i długości 1000 mm | kpl. | 479.75
Gniazdo wtyczkowe izolacyjne podwójne 2P, 10/16 A (jednolite blok) IP20 standard podstawowy | szt | 9.22
Oprawa do lamp rtęciowych ORP250-2 zawieszana pyłoodporna | szt | 399.13
Przewód DYd-450/750V 6 mm2 | m | 4.85
Anemostat kwadratowy stalowy typu E o obwodzie 1800 mm | szt | 216.07
Okno drewniane dla budownictwa mieszkaniowego, jednoramowe, zestaw szybowy niskoemisyjny, malowane ostatecznie na biało (o wym. zewn. i pow. w świetle ościeżnicy) typ OB3 , OB4 - 88x211,5 cm (1,49 m2) | szt | 969.44
Wodomierz sprzężony MW/JS 50/2,5-S (qp 15 m3/h) | szt | 2683
Parapet z PVC zewnętrzny z twardego PVC, szerokość 14-30 cm, biały lub brąz | m2 | 109.76
Korek z żeliwa ciągliwego, ocynkowany fi 65 mm | szt | 15.38
Przewód OMY 2x1,5·mm2 | m | 2.72
Złączka do osłon rurowych PEH kabli, M160 | szt | 17.34
Tłumnik akustyczny okrągły prosty z izolacją 50 mm, o średnicy 100 mm i długości 1200 mm | szt | 207.27
Płyta posadzkowa mozaikowa - bukowa kl. I, grubości 10 mm | m2 | 47
Kabel YTKZYekwc 50x4x0,5·mm | m | 29.41
Końcówka kablowa rurkowa do zaprasowania na żyłach miedzianych K 25 mm2 | szt | 1.33
Rura kamionkowa bezkielichowa SS fi 300 mm | m | 226.3
Kolana PE do zgrzewania elektrooporowego 1,0·MPa 90° (woda) 32 mm | szt | 41.87
Maszt oświetleniowy stalowy, ocynkowany M-200 | szt | 8149.79
Mufa przelotowa żeliwna MŻ 1800, 1-30 kV | szt | 1146.75
Rura preizolowana czarna bez szwu, standardowa bez alarmu fi 42,4/90 mm | m | 55.28
Kabel XOTKtd 20J | m | 6.53
Płyta gipsowo-kartonowa, tynkowa ogniochronna grubości 12,5 mm | m2 | 9.43
Nasada rurowa żeliwna kołnierzowa nr kat.901, Fi·50/100 | szt | 114.69
Okno drewniane antywłamaniowe (z szybą kl. P4 i okuciem antywłamaniowym), malowane ostatecznie, o wymiarach typ O7 146x84 cm | szt | 1197.68
Podkładki żebrowe Pm 60 - międzyzłączowe | szt | 38.1
Rura osłonowa PE-HD dla kabli optotelekomunikacyjnych fi 50x4,3 mm | m | 4.99
Osłona rurowa DVK-75 AROT do kabli, giętka | m | 6.03
Korek żeliwny do rur kanalizacyjnych, fi 100 mm | szt | 21.88
Nakrętki stalowe zgrubne sześciokątne M 33 do M 39 | kg | 6.59
Rozdzielacz do centralnego ogrzewania 4 obwodowy - "rura w rurze" | kpl. | 135.33
Skrzynka uliczna żeliwna 190x190·mm nr kat. 857 do zasuw | szt | 67.29
Uszczelka gumowa do rur "Wipro", Fi·800 mm | szt | 23.92
Zaprawa cementowa M4 (m.30) | m3 | 183.56
Ogranicznik przepięć n.n. OVR T1 25 255-7, 1f 230 V | szt | 633.73
Podkładki stalowe zgrubne M16 | kg | 6.15
Rozdzielnica dla transformatorowych stacji słupowych RS STSa 5-obwodowe | kpl. | 4847.12
Elektrody stalowe do spawania stali węglowej i niskostopowej, 3.25·mm, ER446 | szt | 30.05
Podstawa amortyzacyjna płytowo-rolkowa pod wentylatory, Fi 630mm | szt | 1085.4
Gniazdo wtyczkowe 16A metalowe przenośne 3P+Z nf 2125-337, 380V | szt | 61.96
Przycisk kasownik FEH 1001 | szt | 245.48
Przęsło ogrodzeniowe o wysokości 110-180 cm, malowane farbą podkładową z prętów pełnych 14x14 mm | m2 | 165.76
Krzywka (kolano) żeliwna kanalizacyjna 87°, Fi·150 mm | szt | 92.27
Kreda malarska mielona (M) | kg | 1.34
Kurek wodny spustowy ze złączką do węża mosiężny M178 20 mm | szt | 17.51
Króciec amortyzacyjny brezentowy prostokątny, obwód 4000·mm | szt | 212.54
Pierścienie sprężyste 3-zwojowe Pds 25b | szt | 1.07
Przycisk sterowniczy tablicowy St 22, 500 V, 10 A ST22-SAA-10-u, pokrętny kluczem | szt | 28.52
Trójnik PP-R Fi·75mm | szt | 26.23
Kabel telekomunikacyjny TKD (24x2) II-24-G | m | 157.06
Przewód YDYp 450/750V 5x2,5·mm | m | 8.93
Rozłącznik modułowy wnętrzowy n.n. KUE 340/K | szt | 57.53
Okno z PVC profil pięcio- lub sześciokomorowy, zestaw szybowy o współczynniku U< 1,1, kolor biały typ O48a/O49a - 116,5x163,5 cm | szt | 808.5
Gniazdo bezpiecznikowe szynowe, otwarte Bi-Gsz 25 A, 500 V, E-27 | szt | 10.29
Krąg żelbetowy o wysokości 1000 mm fi 1200 mm, z dnem | szt | 727.45
Wkładka bezpiecznikowa do rozłącznika TYTAN 2A - 63A pojedyncza | szt | 39.02
Grzejnik z rur stalowych ożebrowanych ze złączkami lub króćcami typ G-3. trzyrzędowy: długość grzejnika 1,75 m | szt | 521.85
Oprawa do żarówek wnętrzowa, zamknięta, przeciwwybuchowa odbłyśnik OMP 9084006 | szt | 88.4
Listwa zakończeniowa (biała) do okładzin winylowych | m | 3.83
Kształtki ocynkowane wentylacyjne typ B/I kołowe Fi·1000-2000·mm | m2 | 115.4
Otulina z wełny szklanej z folią aluminiową o grubości 50 - 80 mm i średnicy wewnętrznej 54 mm, grub. 50 mm | m | 34.71
Kosz ssący żeliwny grzybkowy kołnierzowy nk.935, 100 mm | szt | 492.55
Masa zalewowa "Carbitex Zp" | kg | 8.47
Rura kamionkowa kanalizacyjna perforowana 300x1000·mm | m | 126.39
Łapki Łp 2 | szt | 3.84
Złączki rurowe PE/stal Fi·90/80 mm | szt | 165.03
Kolanko nakrętne równoprzelotowe żeliwne ocynkowane A1, Fi·50·mm | szt | 12.72
Przewód z żyłami Cu YTLY 12 żyłowy | m | 2.7
Kratka wentylacyjna z PVC o wym. 14x21 cm, z żaluzją | szt | 8.09
Ruszt grzejników podpodłogowych (kratka z obramowaniem z drewna) szer. 42 cm, dług. 1,20 m | szt | 739.3
Króciec amortyzacyjny brezentowy prostokątny, obwód 3000·mm | szt | 155.5
Licznik energii elektrycznej czynnej 1-fazowy, 1-taryfowy 6A8d, indukcyjny | szt | 134.13
Kolano miedziane 90 stopni LW x LW fi 42 mm | szt | 44.71
Wydłużka U-kształtowa, gładka z rury stalowej fi 159,0 mm | szt | 571.74
Otulina z pianki poliuretanowej do rur o średnicy nominalnej 25 mm, grub. 30 mm | m | 18.38
Przycisk PW-61 - wstrzymania do IGNIS 1520M (niebieski) | szt | 237.69
Gniazdo wtyczkowe do listew instalacyjnych 10/16 A. 250 V, IP 20 podwójne | szt | 13.49
Nadproża POROTHERM 11,5, belka długości 250·cm | szt | 27.26
Płyta z wełny mineralnej do izolacji poddaszy, stropów drewnianych, sufitów podwieszanych i podłóg na legarach, o grubości: 180 mm | m2 | 30.91
Kolano 90 stopni z polipropylenu PP-R fi 40 mm | szt | 3.37
Kabel energetyczny YKY-0,6/1kV, 1x25 mm2 | m | 33.14
Krzywka (kolano) żeliwna kanalizacyjna 87°, Fi·200 mm | szt | 158.6
Emalia ftalowa modyfikowana ogólnego stosowania, biała | dm3 | 15.69
Zawór bezpieczeństwa sprężynowy, kołnierzowy Si 6301 (woda) fi 25x40 mm | szt | 1110.1
Kabel energetyczny YKY-0,6/1kV, 4x10 mm2 | m | 56.27
Czerpnie dachowe prostokątne typ A obwód 1300-1760·mm | szt | 188.51
Środek impregnacyjno-grzybobójczy - preparat solny "Drewnosol Plus" | dm3 | 15.31
Kształtownik stalowy rusztu pod płyty gipsowo-kartonowe - kątownik do profili ościeżnic "UA 50" | szt | 1.23
Grzejnik rurowy gładki, poziomy z rury fi 65 mm typ GS-2, dwurzędowy: długość grzejnika 0,5 m | szt | 86.42
Zestaw montażowy do muf przelotowych na kablach YAKY 3,6/6 kV, ELRA III Z 70 mm2 | kpl. | 174.36
Dwuzłączka prosta nakrętno-wkrętna żeliwna czarna U12, Fi·25 | szt | 6.9
Masa bitumiczno-kauczukowa do płyt styropianowych STYRBIT 2000 | kg | 4.89
Szyna kolejowa utwardzona 60E1AX, gat stali R350HT | t | 4093.88
Izolator stacyjny wsporczy w.n. wnętrzowy IO 4-125, 24kV | szt | 98.92
Nadproże POROTHERM 23,8 (szer. 7 cm, wys. 23,8 cm) o długości belki 250 cm | szt | 75.18
Drewno na stemple budowlane, okrągłe iglaste - korowane | m3 | 323.44
Podstawa bezpiecznikowa stacyjna NU 00 3-biegunowa 160 A | szt | 50.15
Nawietrzak podokienny stalowy typu A/2,0 | szt | 125.59
Bloczek ścienny z betonu komórkowego - systemu YTONG 60x20x24 cm kl. PP4/0.6S+GT z uchwytem, profilowany na pióro i wpust | m2 | 68.38
Znak drogowy pionowy z blachy ocynkowanej, foliowany folią odblaskową, znak D 600/900 (prostokątny 60x90 cm) folia III gen. | szt | 380.81
Grzejnik stalowy rurowy ożebrowany GŻ-1/0.50 m | szt | 76.25
Odgałęzienie siodłowe elektrooporowe z PE fi 110/32 mm | szt | 161.66
Końcówka kablowa tłoczona, do lutowania na żyłach Cu, B-311 16·mm2 | szt | 0.63
Złączka kablowa do zaprasowania typu: ZAE-35 mm2 | szt | 1.48
Latarnia sygnałowa uliczna PHG 21201-02, 2-komorowa | szt | 404.85
Grzejnik z blachy stalowej, lakierowany z korkiem, odpowietrznikiem, kołkami, wieszakami bez zaworu i głowicy termostatycznej, dwupłytowy wysokości 300 mm i długości 2300 mm | kpl. | 786.5
Przewód Cu oponowy H03W-F/OMY-300/300V 3x1,50 mm2 | m | 2.83
Uchwyt NK 2413 śrubowo kabłąkowy | szt | 7
Rura z betonu sprężonego typu "BETRAS" z uszczelkami kl. III fi 600 mm | m | 311.38
Mata z wełny mineralnej jednostronnie pokryta folią aluminiową, o grubości 60 mm | m2 | 50.34
Kieliszek E żeliwny ciśnieniowy do połączeń sztywnych, 80 mm | szt | 168.96
Zawór kulowy z tworzyw sztucznych - PVC fi 75 mm | szt | 258.19
Okna i drzwi balkonowe z drewna sosnowego dla budownictwa mieszkaniowego, jednoramowe, lazur - kolor, zestaw szybowy niskoemisyjny typ O3 - 118x55,5 cm (0,45 m2) | szt | 552.61
Żerdź strunobetonowa wirowana dla słupów, EPV-12/10 | szt | 1292.1
Złącze kablowe ZRTL, kablowo-pomiarowe z rozłącznikiem 3f | kpl. | 517
Wkładka bezpiecznikowa zwłoczna WT-1/gG lub WTNH-1, 6-32 A | szt | 17.85
Haki do rur Fi·80·mm | szt | 2.07
Wyłącznik tablicowy, nadprądowy S 301 C 50 A | szt | 29.82
Pustak stropowy z betonu lekkiego "TERIVA-I" o wysokości 21,0 cm (TERIVA 4.0/1) | szt | 4.56
Dachówka cementowa rzymska 33x42·cm kolorowa | szt | 3.01
Rura osłonowa karbowana (peszel) fi 32 mm | m | 1.98
Wyłączniki kompaktowe 500-600 V typu DPX 1600 S1 3P 1600 A | szt | 14075.77
Kolanko nakrętne równoprzelotowe z żeliwa ciągliwego, czarne fi 100 mm | szt | 75.94
Bloczek ścienny betonowy 25x12x6.5cm | szt | 2
Przewód YDY 450/750V 3x1,5·mm2 | m | 3.63
Belka ustojowa B-150 | szt | 88.1
Zasuwa kielichowa klinowa owalna żeliwna 1.0 MPa nr kat. 002K 40 mm | szt | 188.74
Kabel energetyczny YAKYFty-0,6/1kV,4x95 mm2 | m | 62.45
Belka nadprożowa ze zbrojonego betonu komórkowego YTONG YN-150/24 o wym. 149x24,9x24,0 cm | szt | 134.57
Obudowa do wyłącznika nadprądowego serii 300 - S6 IP 20 | szt | 9.91
Zasuwy prostokątne stalowe A o obwodzie 600-1000mm | szt | 82.45
Taśma elektroinstalacyjna z PVC Scotch nr S33+, w rolce 19 mm x 20 m | szt | 20.66
Studnia kablowa, żelbetowa dla telekomunikacji SK-1 - studnia przelotowa dla kanalizacji 1-otworowej kompletna | kpl. | 222.85
Zlewozmywak blaszany emaliowany 1-komorowy z płytą ociekową gatunek I | szt | 120.96
Obudowa do zasuw, żeliwna Nr kat. 025 A i 025 B fi 100 mm | szt | 92.94
Kabel elektroenergetyczny bezhalogenowy (N)HXH FE 180/E 90, 5 x 35 mm2 | m | 275.1
Rura z polietylenu sieciowanego (PEX) do c.o.z warstwą antydyfuzyjną fi 20,0/2,5mm | m | 14.1
Łącznik uniwersalny 15 A, 500 V; 2-segmentowy ŁK-15/2 | szt | 33.11
Zawór bezpieczeństwa sprężynowy, kołnierzowy Si 6301 (woda) fi 65x100 mm | szt | 2509.9
Wpust ściekowy dachowy żeliwny fi 150 mm, jednokołnierzowy z rusztem płaskim (WD1K-150-P) | szt | 163.29
Nadproże z betonu komórkowego 30x24x59 cm | szt | 14.45
Drzwi Al wewnętrzne przymykowe 1-skrzydłowe oszklone | m2 | 909.75
Kołnierz stalowy z szyjką do przyspawania 1.6·MPa, Fi·65·mm | szt | 39.15
Oprawa do żarówek, wnętrzowa zamknięta, zawieszana OZ-210 do żarówek 60-150W | szt | 56.79
Drzwi Al wewnętrzne wahadłowe do oszklenia 2-skrzydłowe | m2 | 1198.69
Czerpnie powietrza ścienne typ B kołowe Fi·500-630mm | szt | 232.02
Zasuwa kołowa typ B, stalowa o średnicy ponad 200 do 315 mm | szt | 113.94
Płyta drogowa żelbetowa wielootworowa typu IOMB 100x175x15 cm | szt | 210.29
Kabel sygnalizacyjny YKSY-0,6/1KV 4x2,5 mm2 (YKY) | m | 18.62
Sygnalizator ostrzegawczy AS-367 akustyczno-optyczny zewnętrzny | szt | 239.67
Płyty dachowe żelbetowe korytkowe otwarta DK-240/60 o wymiarach 239x59x10 cm | szt | 64.81
Wkręty stalowe samogwintujące M5,5 z łbem stożkowym lub kulistym | kg | 11.87
Mufa - złączka do rur bezkielichowych SS, Fi·250 mm | szt | 60.54
Taśma duct tape 48 mm x 9 m | m | 1.33
Pustak ścienny keramzytobetonowy o wym. 24x24x49,7 cm | szt | 7.37
Masa asfaltowa specjalna modyfikowana dyspresyjna asfaltowo-gumowa | kg | 3.08
Czujka ruchu PIR dualna PDL 1-W18G | szt | 199.77
Kabel YKYFty 0,6/1kV 4x70·mm2 SM | m | 385.46
Przewód samonośny Al NFA2X/AsXSn-0,6/1kV 4x50+35 mm2 RMC | m | 36.12
Uszczelki gumowe płaskie do połączeń kołnierzowych fi 800 mm | szt | 39.81
Zawór zwrotny jednoklapowy żeliwny prosty kołnierzowy, 1.6·MPa, nr kat.302, Fi·150 mm | szt | 829.05
Akcesoria, osprzęt do zbiorników - zestaw przyłączy reflex AG typ 1 1/4" | szt | 410.14
Kolano żeliwne ciśnieniowe 2-kołnierzowe Q, 150 mm | szt | 261.81
Kabel energetyczny YAKYFty-0,6/1kV,4x240 mm2 | m | 157.09
Przycisk "dzwonek" lub "światło" standard podstawowy IP-41 do mocowania w listwach instalacyjnych | szt | 10.07
Uszczelka gumowa pierścieniowa do rur PVC fi 160 mm | szt | 2.62
Oprawa do lamp rtęciowych zamknięta OCP 125 PC | szt | 326.14
Puszka z tworzywa sztucznego p/t okrągła uniwersalna PO-70 | szt | 0.38
Gniazdo do czujek typu: G-90 (do czujek szer. 2190) | szt | 47.01
Przewód elastyczny aluminiowy (-20 do +140 st.C) izolowany wełną mineralną z folią aluminiową gr. 25 mm o śr. 450 mm | m | 66.05
Kabel XOTKtd 24G/62,5 | m | 11.75
Zawór kulowy spawany (STAD równoważący) z odwodnieniem o średnicy 50 mm | szt | 540.22
Otulina z wełny szklanej o grubości 50 - 80 mm i średnicy wewnętrznej 168 mm, grub. 50 mm | m | 52.03
Przewód LgY 450/750V 1x120·mm2 | m | 97.01
Kafel prostokątny narożny płaski biały gatunek I | szt | 13.33
Kabel YKYFty 0,6/1kV 4x4,0·mm2 RE | m | 36.4
Zawór bezpieczeństwa sprężynowy gwintowany, Fi·15·mm | szt | 52.63
Szyba zespolona 1-komorowa (dwuszybowa) ze szkła płaskiego float o grubości 2x5 mm i powierzchni szyb do 0,5 m2 | m2 | 144.21
Przycisk sterowniczy N-527/J21÷23 2-położeniowy | szt | 86.26
Lampa rtęciowa wysokoprężna dławikowa LRF 400 W | szt | 22.86
Bloczek ścienny z betonu komórkowego - systemu YTONG 60x20x30 cm kl. PP4/0.6S+GT z uchwytem, profilowany na pióro i wpust | m2 | 96.22
Przewód (prostka) wentylacyjny kołowy, z blachy aluminiowej typ B/I o średnicy ponad 100 do 200 mm | m2 | 231.78
Kołnierz uszczelniający okno dachowe do pokrycia płaskiego o wymiarach 78x100 cm | szt | 182.78
Rura kamionkowa kanalizacyjna perforowana 150x1000·mm | m | 52.23
Liniowa czujka dymu DOP-40R | szt | 1427.64
Rozdzielacz do centralnego ogrzewania 7 obwodowy- "rura w rurze" | kpl. | 178.48
Przepustnica z PVC-U fi 250 mm | szt | 1576.9
Szyna łączeniowa jednobiegunowa BI 1 (16x12) | szt | 11.31
Rura stalowa bez szwu ocynkowana, 42,4 (Dn·32) | m | 25.84
Kształtka do korytek kablowych KK 50H50 | szt | 9.86
Bale iglaste obrzynane klasa II, grubości 63·mm | m3 | 802.83
Otulina z wełny szklanej z folią aluminiową o grubości 50 - 80 mm i średnicy wewnętrznej 70 mm, grub. 60 mm | m | 51.15
Zawór zwrotny, przelotowy, mosiężny fi 65 mm | szt | 80.34
Wydłużka U-kształtowa, gładka z rury stalowej fi 133,0 mm | szt | 485.88
Płyta pilśniowa twarda, zwykła, perforowana, o grubości 5,0 mm | m2 | 7.31
Wyłączniki kompaktowe 500-600 V typu DPX 250 4P | szt | 2593.24
Podparcia ruchome poziome typ A i B - ślizgowe fi 40 - 50 mm | szt | 9.9
Przewód Al wielodrutowy goły 95 mm2 | m | 17.59
Keramzyt mieszanka gruba, jednofrakcyjna 16-31,5 mm | m3 | 178.21
Piasek do betonów zwykłych naturalny | m3 | 27.16
Przepustnica wielopłaszczyznowa, prostokątna, typ A, stalowa o obwodzie do 1800 mm | szt | 343.7
Płyta stropowa żelbetowa kanałowa 4,5kN/m2, S-590x 89 -1000 | szt | 521.43
Ogranicznik przepięć n.n. dla sieci izolowanych IOZb 0,5/5 | szt | 35.61
Płytka z betonu komórkowego autoklawizowanego odmiana 500-700 o wym. 59x24x12 cm | szt | 4.27
Zaprawa cementowo-wapienna M2 (m.15) | m3 | 159.44
Bednarka stalowa ocynkowana 20x2-50x5 mm | kg | 4.04
Płyta pilśniowa twarda perforowana grubości 5.5 mm | m2 | 7.82
Kołnierz stalowy z szyjką do przyspawania 4·MPa, Fi·40·mm | szt | 26.3
Taśma spoinowa papierowa perforowana | m | 0.12
Złączka kompensacyjna do rur elektroinstalacyjnych z tworzyw sztucznych ZCL 22 | szt | 0.44
Szafka hydrantowa z drzwiczkami i koszem do węża, z blachy stalowej wnękowa | szt | 140.27
Przyłącze elastyczne do armatury toaletowej stojącej w oplocie stalowym o długości 500 mm | szt | 6.77
Żarówka halogenowa Plusline ES Compact 120 W | szt | 15.31
Sedes z tworzywa sztucznego do miski ustępowej typu "KOMPAKT" gatunek I | szt | 82.75
Sucha mieszanka tynkarska mineralna "Ceresit·CT·35" - tynk ciągniony (op. 25·kg) kolorowy | kg | 1.47
Kabel YKSY 0,6/1kV 30x1,5·mm2 RE | m | 59.41
Uszczelka bezazbestowa płaska fi 250 mm | szt | 13.53
Rozdzielnica tablicowa 1-rzędowa wnękowa RBP-3 | szt | 233.13
Uszczelki gumowe do przewodów wentylacyjnych prostokątne, obwód 0-1000·mm | szt | 4.12
Kit szpachlowy ogólnego stosowania celulozowy, biały | kg | 16.28
Kolana PE do zgrzewania elektrooporowego 1,0·MPa 90° (woda) 50 mm | szt | 62.25
Drzwi stalowe antywłamaniowe klasy C, białe lub kolor foliowane, z wyposażeniem standardowym 80 (90)x200 cm | szt | 1773.82
Kabel telekomunikacyjny stacyjny YTKSYekw 10x2x0,8c | m | 7.85
Zawór kulowy czerpalny gwintowany, mosiężny fi 15 mm | szt | 12.56
Kabel sygnalizacyjny YKSY-0,6/1kV, 30x1 mm2 | m | 42.59
Przewód grzejny 20W/m, 250V 1-żyłowy moc 910-1020W | kpl. | 239.09
Wyłącznik silnikowy z wyzwalaczem przeciążeniowym i zwarciowym M 250 1r/1z, 0,63-1,0 A bez obudowy | szt | 115.49
Grys do lastryka marmurowy kolorowy | t | 263.23
Złączki (mufy) przejściowe z gwintem wewnętrznym niklowane z mosiądzu fi 16 mm x 1/2" | szt | 16.06
Kształtka wentylacyjna z płyt polipropylenowych, typ E o obwodzie ponad 1000 do 2400 mm | m2 | 257.94
Czerpnie powietrza ścienne typ A prostokątne, obwód 2000-4000mm | szt | 328.38
Przycisk sterowniczy tablicowy NEF-KL22 | szt | 68.3
Rura z żeliwa sferoidalnego wewnątrz cementowana, na zewnątrz cynkowana i bitumowana fi 80 mm | m | 80.65
Lampa sodowa WLS 250 W | szt | 28.02
Sygnalizator ostrzegawczy SA-L akustyczno-optyczny, instalowany na linii dozorowej | szt | 103.23
Nadproże POROTHERM 23,8 (szer. 7 cm, wys. 23,8 cm) o długości belki 225 cm | szt | 59.22
Otulina ze spienionego PE, grubość 10·mm, do rur Fi·25·mm | m | 3.19
Wanna kąpielowa blaszana, emaliowana L = 1700 mm | szt | 333.86
Przewód montażowy wstążkowy TLWY 8x0,22 mm2 | m | 5.22
Mufa przelotowa żeliwna do kabli ziemnych MP 80 | szt | 709.64
Mufa żeliwna przelotowa do kabli energetycznych MŻ-1300 | szt | 792.94
Łuk stalowy gładki czarny R=2Dn/90° 65 | szt | 52.76
Kolana PE do zgrzewania doczołowego 1,0·MPa 90° (woda) 20 mm | szt | 14.95
Puszka trawnikowa do złącza odgromowego z tworzywa sztucznego o wym. 140x140 - 160x160 mm | szt | 30.37
Łącznik p/t klawiszowy, 250V/6A, standard podwyższony IP 20 schodowy z podświetleniem | szt | 21.84
Osadnik uliczny ściekowy Fi·50cm, h=100·cm, żelbetowy | szt | 176.55
Mata bentonitowa hydroizolacyjna typu VOLTEX | m2 | 34.84
Otulina z pianki poliuretanowej do rur o średnicy nominalnej 40 mm, grub. 30 mm | m | 22.35
Kształtka do korytek kablowych TK 300H50 | szt | 30.49
Przewód NYM-J/O/YDY-450/750V 3x1,5 mm2 | m | 3.63
Kabel energetyczny YAKY 4x95 mm2 , 0,6/1 kV | m | 50.68
Stycznik prądu przemiennego powietrzny 500 V, 8-16 A; TSM-1 | szt | 84.32
Wyłącznik p/porażeniowy, tablicowy P 304 40A/300mA | szt | 185.02
Kabel sygnalizacyjny YKSY-0,6/1kV, 24x1 mm2 | m | 35.85
Łuk kielichowy wodociągowy ciśnieniowy 45 st. z PVC, PN 10, fi 280 mm | szt | 899.89
Kompensator żeliwny kołnierzowy TKK fi 65 mm | szt | 128.42
Podstawa bezpiecznikowa napowietrzna PBWMNIII 24/40 | szt | 661.64
Oprawa do żarówek 60W wnętrzowa 16. Z.024 (OZ210) | szt | 56.79
Trójnik z PVC do rur drenarskich fi 200x160 mm | szt | 114.03
Kolanko PP-R ze złączką gwintowaną wewnętrznie Fi·20mm/3/4" | szt | 9.21
Belka stropowa ceramiczna typu CERAM długości od 5,70 do 6,00 m | m | 22.01
Płyta posadzkowa mozaikowa bukowa grubości 8mm klasa I | m2 | 41.4
Okno z PVC profil pięcio- lub sześciokomorowy, zestaw szybowy o współczynniku U< 1,1, kolor biały typ O18/O19 - 146,5x113,5 cm | szt | 748.88
Osadnik kołnierzowy żeliwny - 1,6 MPa Nr kat. 821 (FS - filtr siatkowy) fi 50 mm | szt | 147.09
Wywietrzaki gwiaździste dachowe stalowe czarne, Fi·100·mm | szt | 141.08
Folia aluminiowa uszlachetniona-szczeliwo | kg | 14.29
Blacha narożna ocynkowana grubości 1·mm | kg | 3.84
Taśma VM (do muf) 38 mm x 6 m | szt | 40.15
Okno drewniane antywłamaniowe (z szybą kl. P4 i okuciem antywłamaniowym), malowane ostatecznie, o wymiarach typ OB5-OB6 86x220 cm | szt | 1626.56
Gips tynkarski "Tynkar" Nowa Dolina | t | 888.5
Blacha stalowa powlekana poliestrem, grubości 0.5·mm | m2 | 25.97
Uszczelka bezazbestowa płaska fi 150 mm | szt | 6.77
Wanna kąpielowa żeliwna o wymiarach 140x70 cm | szt | 1551
Rura kamionkowa bezkielichowa SS fi 250 mm | m | 169.84
Przewód LGs-M-450/750V 0,5 mm2 | m | 1.28
Nadstawka betonowa ściekowa Fi·500 długości 0.75·m | szt | 106.45
Oprawa do świetlówek wnętrzowa OKW 1 236 z kloszem i zapłonnikami indukcyjnymi | szt | 89.69
Przycisk pociągowy FAP 3002; 12/24V AC/DC; IP20/IP56 | szt | 170.48
Bloczek ścienny z betonu komórkowego - systemu YTONG 60x20x5 cm PP4/0.6 - gładki | szt | 2.63
Czujka ruchu PIR dualna DS 970 | szt | 207.24
Gniazdo wtyczkowe bryzgoodporne IP 44 415V 32 A stałe 3P+N+Z n.f. 2642-126 | szt | 12.39
Listwy i łaty iglaste kl. I | m3 | 788.91
Zaprawa szamotowa ZSZ1 | kg | 0.85
Panele winylowe typu siding (białe) | m2 | 23.21
Płyta stropowa żelbetowa kanałowa 4,5kN/m2, S-410x149 -1000 | szt | 503.33
Wyłącznik różnicowo- nadprądowy 400 V P 312 C-10-16A/300mA | szt | 226.84
Kolano 67 stopni z PVC "Wavin" fi 110 mm | szt | 21.44
Sklejka iglasta - suchotrwała klasa jakości II (dawna BB), o grubości powyżej 12 mm | m3 | 2920.57
Farba ognioochronna pęczniejąca do ochrony konstrukcji stalowych | dm3 | 86.6
Osłona rurowa KR-50 AROT do kabli, dzielona giętka | m | 3.41
Kabel telekomunikacyjny TKD (16x2) VI-16-K | m | 271.26
Kabel telekomunikacyjny XzTKMXwFtlx 35x4x0,5 mm | m | 44.81
Syfon umywalkowy lekarski mosiężny chromowany z grzybkiem i dźwignią, Fi·32·mm | szt | 82.17
Kratka wentylacyjna z profili Al, typ K1+P do 950·mm | szt | 88.47
Przewód LYd 450/750V 35 mm2 | m | 28.94
Kabel sygnalizacyjny YKSYFtly-0,6/1kV, 14x1,5 mm2 | m | 39.4
Kabel energetyczny YAKY-1kV 5x95 mm2 | m | 71.46
Kołki rozporowe z wkrętami | kpl | 0.18
Kolana 90 st. z mosiądzu fi 20(18)/20(18) mm | szt | 33.39
Drzwi aluminiowe zewnętrzne przymykowe, do oszklenia jednoskrzydłowe | m2 | 787.13
Deski iglaste obrzynane klasa II, grubości 28-45 mm | m3 | 796.79
Cegła POROTHERM 25,0x37,5x23,8·cm, P+W | szt | 5.45
Kolano 90 stopni z polipropylenu PP-R fi 16 mm | szt | 0.7
Króciec żeliwny ciśnieniowy przejściowy 1-kołnierzowy typu FW, do rur z tworzyw sztucznych, fi 150 mm | szt | 97.8
Belka stropowa "Techbud" długości 5,4-5,7 m | m | 23.52
Wtyk BNC-75 do kabla RG-59 | szt | 1.6
Złączka PP-R, z gwintem wewnętrznym Fi·20·mm-3/4" | szt | 9.11
Znak drogowy pionowy z blachy ocynkowanej, foliowany folią odblaskową, znak A 900 (trójkątny o boku 90 cm) folia II, III gen. | szt | 116.84
Pianka poliuretanowa - opakowanie ciśnieniowe | dm3 | 24.56
Uszczelki gumowe do przewodów wentylacyjnych kołowe 350·mm | szt | 5.71
Przepustnica 1-płaszczyznowa stalowa A prostokątna, obwód 1200-1600mm | szt | 116.7
Płyta gipsowo-kartonowa, NIDA Ogień Plus grubości 15 mm | m2 | 13.25
Złączka z PE, PN 16, do połączeń mechanicznych zaciskowych fi 40 mm | szt | 12.77
Przewody wentylacyjne aluminiowe typ B/I kołowe Fi·100-200·mm | m2 | 231.78
Złączka do rur elektroinstalacyjnych stalowych prosta ZS-P, gwint P16 | szt | 4.2
Szyna ekwipotencjalizacyjna typ K 12, PAS 11AK, 10 zacisków 2,5-95 mm2 lub o 10 mm + 1 zacisk 30x4 mm | szt | 78.46
Pustak ceramiczny stropowy POROTHERM typu 23/62,5 o wym. 52,5x25x23 cm | szt | 7.46
Lampka sygnalizacyjna tablicowa Ft 22-Lg-220-n, Ln-220-n (z żarówką 220V) | szt | 19.27
Patchcord MM Simplex SC-SC 1 m | szt | 53.65
Przewód LGs-M-450/750V 4 mm2 | m | 3.84
Kabel telekomunikacyjny XzTKMXw 1000x4x0,4 mm | m | 632.89
Haki wieszakowe średnie 4x70 mm2, SOT 21.216 | szt | 16.97
Przewody wentylacyjne ocynkowane typ B/I kołowe Fi·400·mm | m2 | 85.71
Okna z PVC 2-szybowe "Veka" 03aVE | szt | 370.39
Złączka prosta do grzejników, mosiężna fi 20 mm | szt | 10.2
Kabel telekomunikacyjny stacyjny YTKSYekw 1x2x0,5c mm | m | 0.74
Okna i drzwi balkonowe z drewna sosnowego dla budownictwa mieszkaniowego, jednoramowe, lazur - kolor, zestaw szybowy niskoemisyjny typ O26 , O27 - 58x145,5 cm (0,60 m2) | szt | 696.4
Zawór kulowy z polipropylenu fi 25 mm | szt | 30.81
Listwa przyścienna z PVC zmiękczonego | m | 2.58
Przewód Al wielodrutowy goły 120 mm2 | m | 21.78
Kolanko PP-R ze złączką gwintowaną wewnętrznie Fi·16mm/1/2" | szt | 7.52
Kształtownik stalowy rusztu pod płyty gipsowo-kartonowe profil C | kg | 5.65
Kolano z polipropylenu PP-R z gwintem zewnętrznym fi 20 mm / 1/2" | szt | 9.29
Wkładka bezpiecznikowa zwłoczna WT-1/gG lub WTNH-1, 63 A | szt | 17.54
Mufa przelotowa żeliwna MŻ 1500, 1-30 kV | szt | 957.92
Kabel energetyczny YAKY 5x10 mm2 , 0,6/1 kV | m | 13.14
Czujka ruchu PIR IS 1 IP 54 (120 st. , zasięg 10 m, max. moc 600 W) | szt | 66.45
Elektrorygiel standardowy podstawowy (bez blokady, pamięci i sygnalizacji) | szt | 101.99
Przewód AFL-1,7 50·mm2 | m | 19.35
Rura PP-R 2,0MPa, z płaszczem Al Fi·75/12,5mm | m | 100.01
Prostka (rura) żeliwna bezkielichowa fi 150 mm | m | 102.87
Szafka do rozdzielacza c.o. "rura w rurze" SWN-1 natynkowa | szt | 131.44
Kurek manometrowy zaporowy bezdławikowy mosiężny gwintowany, na ciśnienie 1,6 MPa, nr kat. 528 fi 4 mm | szt | 32.15
Deski iglaste obrzynane grubości 28-45 mm, kl. II | m3 | 796.79
Otulina z wełny szklanej, grubość 50·mm, z osłoną Al, Fi·114 mm | m | 47.39
Kolanka nakrętne równoprzelotowe z żeliwa ciągliwego, ocynkowane | szt | 2.22
Zawory zwrotne kołnierzowe antyskażeniowe 1,6 MPa, 65 st. C fi 65 mm | szt | 1955.89
Słup oświetleniowy stalowy ocynkowany sześciokątny S-100 | szt | 1053.74
Kabel energetyczny YKYFty SM, 4x150 mm | m | 776.16
Łącznik z żeliwa ciągliwego, czarny fi 25 mm | szt | 3.43
Kształtownik stalowy rusztu pod płyty gipsowo-kartonowe - profil sufitowy przyścienny "UD" | m | 2.44
Zlewozmywak z blachy nierdzewnej 1-komorowy gatunek I | szt | 217.26
Rura stalowa ze szwem gwintowana czarna (Dn·65) 76,1 | m | 24.61
Zasuwa klinowa owalna kołnierzowa, staliwna, z uszczelnieniem mosiężnym - 2,5 MPa, Nr kat. 043 fi 125 mm | szt | 1718.83
Łubki Ł-60 W4, 4-otworowe wzmocnione | szt | 116.03
Belka stropowa CERAM, długości 6,3-6,6 m | m | 26.2
Bloczek ścienny z betonu komórkowego - systemu YTONG 60x20x24 cm kl. PP2/0.4S+GT z uchwytem, profilowany na pióro i wpust | m2 | 69.73
Uchwyt NK 24112 śrubowo kabłąkowy | szt | 7
Geotkanina o gramaturze ponad 200 do 250 g/m2 | m2 | 4.14
Rura spustowa z polichlorku winylu o średnicy 63 mm, "Gamrat" | m | 9.48
Bloczek ścienny z betonu komórkowego - systemu YTONG 60x20x20 cm kl. PP2/0.4S - profilowany na pióro i wpust | m2 | 60.74
Kabel HAKnFtA 12/20kV 3x120·mm2 RMC | m | 283.27
Osłona rurowa SRS-160 AROT do kabli, sztywna | m | 47.61
Zawór zaporowy z nasadą kozłową, kołnierzowy, żeliwny - 1,6 MPa, Nr kat. 215 fi 15 mm | szt | 112.26
Kabina natryskowa z tworzywa sztucznego trójścienna | szt | 575.9
Końcówka kablowa rurkowa 2kA, do zaprasowania na żyłach Al, 120·mm2 | szt | 2.1
Króciec żeliwny ciśnieniowy przejściowy bosy ŻPŻ 150 mm | szt | 117.28
Złączka stalowa instalacyjna czarna 100 mm | szt | 23.21
Wyłącznik tablicowy, nadprądowy S 301 B 25 A | szt | 13.41
Szafka kablowa WPBTel. SK 1200A | kpl | 1874.77
Zawór bezpieczeństwa sprężynowy, gwintowany, Nr kat. 360 fi 50 mm -mosiężny | szt | 164.1
Pokrywa OL 500x500 do studni kablowej z wietrznikami | szt | 76.39
Cegła POROTHERM 30,0x17,7x23,8·cm, 3/4P+W | szt | 4.34
Przewód z żyłą Cu H07V-K/LgY-450/750V 1,5 mm2 | m | 1.37
Rura stalowa ze szwem średnia, czarna z końcami gładkimi, ze stali 10 BX fi 33,7/3,2 (25) mm | m | 9.99
Uszczelki gumowe do przewodów wentylacyjnych kołowe 400·mm | szt | 5.71
Schody drewniane składane poddaszowe, klapa ocieplona typ "Sandwich", standardowe wymiary skrzyń, wys. 280 cm - drabinka aluminiowa | szt | 620.05
Uziom prętowy wbijany o 20 L=1500 mm z przyspawanym uchwytem UKP lub UP typ BK9112 lub BK9114 | szt | 144.55
Roztwór gruntujacy pod tynki BOLIX-T (na powierzchnie tynków lub betonów) | kg | 8.84
Otulina z wełny szklanej, grubość 50·mm, Fi·140·mm | m | 46.15
Żarówka telefoniczna z trzonkiem T-5,5 | szt | 3.03
Wyłącznik nadprądowy 3-biegunowy S193 B·32A | szt | 58.07
Kabel telekomunikacyjny stacyjny YnTKSY 1x2x0,8 | m | 1.71
Uchwyty do rynien dachowych ocynkowane Fi·150-180mm | szt | 6.55
Wkładka bezpiecznikowa do ochrony kabli i przewodów NH - 3, zakres 63 do 425 A | szt | 68.72
Płyta stropowa żelbetowa wrocławska WPS 110 108x40·cm | szt | 26.27
Wysięgnik rurowy do lamp, jednoramienny 2,0 m, do słupów S-60, 80, 95 | szt | 238.24
Kabel YKXS-0,6/1 kV 1 x 70 mm2 | m | 88.73
Sklejka liściasta - wodoodporna klasa jakości II (dawna BB), o grubości powyżej 12 mm | m3 | 2940.23
Grzejnik z blachy stalowej, lakierowany z korkiem, odpowietrznikiem, kołkami, wieszakami bez zaworu i głowicy termostatycznej, jednopłytowy wysokości 500 mm i długości 500 mm | kpl. | 260.42
Kształtka wentylacyjna kołowa, typ B/II z blachy stalowej czarnej o średnicy do 100 mm | m2 | 235.12
Okno drewniane antywłamaniowe (z szybą kl. P4 i okuciem antywłamaniowym), malowane ostatecznie, o wymiarach typ O30-O31 86x144 cm | szt | 1215.13
Trójnik kamionkowy kwasoodporny równoprzelotowy fi 75 mm | szt | 36.62
Ciśnieniowe naczynie wyrównawcze REFLEX, typ N, 0,6 MPa - N 800 | szt | 4205.56
Lampa metalohalogenkowa HPI i HPI-T, 400W | szt | 115.96
Optotelekomunikacyjny kabel tubowy samonośny, ósemkowy S-XOTKtsd, S-XOTKts, S-XOTKtsD 10G | m | 6.88
Kształtownik stalowy rusztu pod płyty gipsowo-kartonowe - profil ościeżnicowy "UA 50" | m | 12.69
Sucha mieszanka tynkarska na spoiwach mineralnych "Ceresit CT 35" - biała | kg | 1.47
Uszczelka gumowa do rur "Wipro", Fi·400 mm | szt | 14.44
Folia polietylenowa drenażowa TROBA-Plus 8 (mata) | m2 | 45.91
Wywietrzak dachowy gwiaździsty z blachy stalowej czarnej, o średnicy do 200 mm | szt | 141.08
Otulina z wełny szklanej, grubość 50·mm, z osłoną Al, Fi·70 mm | m | 39.64
Listwy i łaty iglaste klasa II długości 3.3-4.8·m | m3 | 709.74
Dachówka ceramiczna średzka falista, czerwona naturalna | szt | 3.2
Łącznik kątowy do listew elektroinstalacyjnych LK 2012 | szt | 0.87
Kształtka wentylacyjna kołowa, z blachy aluminiowej, typ B/I o średnicy ponad 315 do 400 mm | m2 | 463.89
Grzejnik stalowy rurowy ożebrowany GŻ-3/4.00 m | szt | 1005.5
Zawór kulowy z półśrubunkiem fi 32 mm | szt | 47.32
Kształtka do korytek kablowych TK 200H42 | szt | 17.59
Uchwyt słupowy do zawieszania osprzętu na słupach okrągłych NK 68049, D=180, d=16 mm | szt | 47.45
Krawędziaki iglaste obrzynane klasa I, długości 4,0-6,5·m | m3 | 893.55
Przewód sygnalizacyjny bezhalogenowy HLGsekwf-300/500V 3x4 mm2 | m | 38.37
Króciec amortyzacyjny brezentowy do kanałów wentylacyjnych kołowych, o średnicy 250 mm | szt | 65.55
Lej spustowy rynnowy PVC "Plastmo", rozmiar 10 i 11 | szt | 17.89
Łącznik z żeliwa ciągliwego, ocynkowany fi 50 mm | szt | 16.83
Płyta pilśniowa twarda, zwykła, perforowana, o grubości 5,5 mm | m2 | 7.82
Przepustnica jednopłaszczyznowa, kołowa typ B, stalowa o średnicy ponad 630 do 800 mm | szt | 179.17
Złączka z polipropylenu PP-R z gwintem zewnętrznym fi 25 mm x 3/4" | szt | 10.88
Trójnik z żeliwa ciągliwego, czarny fi 50 mm | szt | 15.69
Kształtki ocynkowane wentylacyjne A/I prostokątne, obwód 1800-4400·mm | m2 | 102.28
Złączki redukcyjne z mosiądzu fi 32/25 mm | szt | 34.57
Kabel energetyczny YKY-0,6/1kV, 1x50 mm2 | m | 63.07
Płyta papierowo-fenolowa PCF-2 grub. 0,3-2,9 mm | kg | 30.16
Mufa VCKT-205-20 Raychem, 1000-2000p, zamykana mechanicznie | kpl | 1892.87
Przepustnica wielopłaszczyznowa, prostokątna, typ A, stalowa o obwodzie ponad 4000 do 4600 mm | szt | 770.64
Kryza dławiąca w instalacji c.o. do połączeń kołnierzowych, Fi·80·mm | szt | 25.6
Drzwi stalowe rozwierane pełne, nieocieplone | kg | 8.9
Rura stalowa ze szwem gwintowana ocynkowana, (Dn·25) | m | 13.5
Króciec żeliwny dwukołnierzowy "FF" z owierconymi kołnierzami L=500 mm fi 100 mm | szt | 191.6
Przewód YDYp 450/750V 4x4,0·mm2 | m | 12.46
Szkło płaskie "Antisun" 4mm, gatunek I | m2 | 40.1
Złączki (mufy) przejściowe GWxLW (gwintowane z kielichem) z brązu fi 22 mm x 3/4" | szt | 12.15
Uchwyt rynnowy z PVC "Plastmo" - rozmiar "100" i "125" | szt | 7.55
Rura stalowa ze szwem, średnia, ocynkowana, gwintowana ze stali 10 BX fi 25 mm | m | 13.5
Oprawa do żarówek wnętrzowa, strugoodporna OK 5 aluminiowa z kloszem IP 54 | szt | 110.63
Rama wystawowa z kształtowników | kg | 8.36
Uchwyt do rur PVC fi 160 mm | szt | 6.46
Cegła POROTHERM 44,0x12,5x23,8·cm | szt | 5.71
Czerpnie powietrza ścienne typ A prostokątne, obwód 3260·mm | szt | 328.38
Przewód LY 450/750V 1x16·mm2 | m | 10.08
Kołnierz stalowy z szyjką do przyspawania 4·MPa, Fi·80·mm | szt | 51.43
Wyłączniki kompaktowe 500-600 V typu D 125 3P3D (3-biegunowe) 40 FAV | szt | 515.48
Łuk żeliwny kanalizacyjny fi 50 mm | szt | 29.39
Taśma dylatacyjna z PVC uplastycznionego nr "4" (szer. 350 mm) | m | 25.68
Płyta posadzkowa mozaikowa - bukowa kl. II, grubości 8 mm | m2 | 38.68
Nadstawka betonowa ściekowa Fi·500 długości 1·m | szt | 139.05
Szkło płaskie "Antisol" - absorbujące promienie słoneczne grubości 5 mm, gat. I | m2 | 47.58
Belka stropowa ceramiczna typu CERAM długości od 4,20 do 5,40 m | m | 18.9
Kolano ciśnieniowe 90 stopni z PVC gładkie do połączeń klejonych fi 150 mm | szt | 150.23
Obudowa do zasuwy kielichowej, nr kat. 025A, Fi·50 mm | szt | 77.74
Przewody izolowane Al niepalne AALXSn 1 x 95 mm2 | m | 20.76
Kształtownik stalowy profil C-100x50x0,6 do płyt gipsowo-kartonowych | m | 4.72
Przełącznik ręczny nożowy zatablicowy 500 V, PZ 4x100 lub ŁPZ-12 | szt | 253.41
Przewód Cu oponowy OnPd-450/750V (H07RN-F) 4x50 mm2 | m | 225.1
Złączka grzejnikowa prosta lub kolankowa Fi·32mm | szt | 23.39
Panele winylowe typu siding (kolorowe) | m2 | 23.43
Śruby fundamentowe z końcem zawiniętym, z nakrętkami M12x250·mm | kg | 11.16
Króciec żeliwny ciśnieniowy przejściowy 1-kołnierzowy typu FW, do rur z tworzyw sztucznych, fi 200 mm | szt | 162.53
Wyłącznik ciśnieniow do hydroforu typu LC 1/2" | szt | 144.28
Przepustnica kołnierzowa z żeliwa sferoidalnego do zabudowy w komorze lub budynku, PN 10 fi 700 mm | szt | 30123.44
Rura z żeliwa sferoidalnego wewnątrz cementowana, na zewnątrz cynkowana i bitumowana fi 200 mm | m | 148.67
Kabel telekomunikacyjny Z-XOTKtdD, Z-XOTKtsdD, XOTKtdD 10J | m | 5.16
Łącznik kątowy do listew elektroinstalacyjnych ŁK 40x25 | szt | 5.56
Gwoździe samoprzylepne z blaszkami śr. 32mm | szt | 0.51
Kołnierz stalowy z szyjką do przyspawania 1.6·MPa, Fi·50·mm | szt | 29.38
Kratka wentylacyjna stalowa A/I obwód do 2000·mm, do przewodów blaszanych | szt | 88.43
Przepustnica kołnierzowa z żeliwa sferoidalnego do bezpośredniej zabudowy w ziemi, PN 10 fi 500 mm | szt | 18954.3
Farba lateksowa do wymalowań wewnętrznych | dm3 | 13.4
Kurek gazowy żeliwny przelotowy fi 80 mm | szt | 185.55
Przełącznica światłowodowa stojakowa PS - 4/96 | kpl. | 3900.05
Żarówka warsztatowa 40 W, 24 V | szt | 1.86
Pierścień odciążający żelbetowy fi 153 x 193 cm, h=20 cm | szt | 335
Kolano z rur stalowych bez szwu na ciśnienie 1,6 MPa, 90 st. fi 89,0 mm | szt | 59.13
Trójnik żeliwny ciśnieniowy kielichowy MMB do połączeń sztywnych z żeliwa sferoidalnego fi 200x80 mm | szt | 574.55
Znak drogowy pionowy foliowany folią odblaskową, znak T – tabliczka do znaków drogowskazowych jednostronna, podkład z blachy aluminiowej, folia I gen. | m2 | 346.7
Przewody wentylacyjne prostokątne A/II czarne o obwodzie 400-600·mm | m2 | 123.56
Drzwi aluminiowe balkonowe, z przegrodą termiczną dwuskrzydłowe - nieoszklone | m2 | 965.1
Przepust rurowy żelbetowy drogowy, klasa obciążenia A, beton C45/55, długość 100 cm, fi 50 cm | szt | 512.35
Kolano miedziane, Fi·22 mm lutowane | szt | 4.01
Hydrant żeliwny nadziemny, Fi·100·mm głębokość zabudowy 1800·mm | szt | 1170.71
Wyłącznik nadprądowy 3-biegunowy S193 B·6-8A | szt | 60.75
Płytka z betonu komórkowego M500-700, 59x24x12cm | szt | 4.27
Drzwi wewnętrzne płycinowe, z drewna sosnowego - pełne o szerokości 70 cm, fabrycznie wykończone | szt | 791.8
Pustak ceramiczny ścienny szczelinowy typu MAX/220-18,8x28,8x22 cm, kl. 15 | szt | 2.89
Kołnierz stalowy, okrągły, z szyjką, do przyspawania, na ciśnienie 1,6 MPa fi 250 mm | szt | 292.52
Emulsja asfaltowo-lateksowa | kg | 1.62
Tkanina syntetyczna do ochrony rusztowań polipropylenowa PN 83F/92-80 | m2 | 1.41
Kształtka do korytek kablowych KK 200H42 | szt | 16.11
Obudowa naścienna blaszana głębokości 250 mm z drzwiczkami ON 1000x300 mm | szt | 222.79
Konstrukcja wsporcza o masie do 100·kg | szt | 8.26
Płyta z wełny mineralnej do izolacji fundamentów, ścian piwnic i podłóg pod wylewkę betonową, o grubości: 50 mm | m2 | 32.09
Zawór zwrotny grzybkowy kołnierzowy żeliwny prosty 1.6·MPa, nr kat.287, Fi·40·mm | szt | 160.63
Dwuzłączka z polipropylenu PP-R fi 90 mm | szt | 22.47
Uszczelka gumowa płaska do połączeń kołnierzowych fi 300 mm | szt | 10.59
Słupek betonowy oznaczeniowy SO | szt | 29.14
Kabel telekomunikacyjny Z-XOTKtsd, Z-XOTKtd (XOTKtsd, XOTKtd) 18G | m | 9.66
Brama stalowa rozwierana pełna z ościeżnicą - nieocieplona | kg | 9.07
Grzejnik rurowy gładki , poziomyz rury fi 65 mm typ GS-3, trzyrzędowy: długość grzejnika 4,5 m | szt | 407.3
Jonizacyjna czujka dymu DIO-37Ex | szt | 226.1
Kabel YKXS-0,6/1 kV 3 x 35 mm2 | m | 137.05
Trójnik kamionkowy bezkielichowy SS fi 250 mm | szt | 309.81
Płyta z wełny mineralnej do izolacji dachów płaskich, o grubości: 180 mm | m2 | 70.52
Rura przepustowa z PVC fi 110 mm | m | 13.48
Otulina z pianki poliuretanowej do rur o średnicy nominalnej 32 mm, grub. 20 mm | m | 13.84
Kabel telekomunikacyjny Z-XOTKtsd, Z-XOTKtd (XOTKtsd, XOTKtd) 16G | m | 8.96
Ruszt grzejników podpodłogowych (kratka z obramowaniem z drewna) szer. 28 cm, dług. 2,60 m | szt | 1071.1
Rura instalacyjna z PVC RG - 32 mm | m | 1.49
Płyta chodnikowa betonowa 50x50x7 cm, kl. I, szara | szt | 10
Przewód Cu oponowy OnPd-450/750V (H07RN-F) 2x1,5 mm2 | m | 5.2
Zawór bezpieczeństwa pełnoskokowy ciężarkowy Fi·65x100·mm, żeliwny kątowy 1.0·MPa, nr kat. 777 (Si5701) | szt | 2390.83
Grzejnik z rur stalowych ożebrowanych ze złączkami lub króćcami typ G-4, czterorzędowy: długość grzejnika 1,50 m | szt | 624.55
Rozłącznik izolacyjny bezpiecznikowy, wnętrzowy n.n. typu RAB 3 P3N 630A | szt | 1310.1
Otulina z wełny szklanej, grubość 40·mm, Fi·273 mm | m | 63.55
Zawór hydrantowy mosiężny 52 mm | kpl | 122.53
Kabel telekomunikacyjny stacyjny YnTKSY 3x2x0,8 | m | 4.08
Płyta trawnikowa betonowa ażurowa szara gr. 10cm | m2 | 33.65
Listwa wykończeniowa z PVC do układania płytek ceramicznych rozmiar 9-10 mm | m | 2.66
Cement portlandzki CEM I/R lub N - CEM I 32,5 workowany | t | 433.44
Kabel energetyczny bezhalogenowy NKGs 1x95 mm2 | m | 123.63
Końcówka kablowa tłoczona, do lutowania żył miedzianych KO 25 mm2 | szt | 0.94
Wyłącznik instalacyjny nadprądowy 400V, S 313 C-50 | szt | 309.08
Rozetka do rury spalinowej Fi·131·mm aluminiowa biała | szt | 31.24
Rura z PVC wodociągowa kielichowa, Pnom 1,0 MPa fi 225 / 8,6 mm | m | 106.66
Zawór wodny przelotowy prosty żeliwny ocynkowany M83 Fi·25·mm | szt | 21.2
Przewód sygnalizacyjny bezhalogenowy HDGsekwf-300/500V 5x4 mm2 | m | 51.57
Podstawa bezpiecznikowa stacyjna PB (D,N) 1-biegunowa 400 A | szt | 30.32
Izolator pniowy stojący LWP8/24 | szt | 99.26
Otulina z wełny mineralnej bez osłony o średnicy wewnętrznej 76 mm grub. 50 mm | m | 34.75
Czerpnie powietrza ścienne typ B kołowe Fi·800·mm | szt | 323.5
Uszczelka gumowa płaska do połączeń kołnierzowych, Fi 40·mm | szt | 2.12
Uszczelka gumowa do rur WIPRO fi 800 mm | szt | 23.92
Ogranicznik przepięć n.n. GXO 10/2 | szt | 39.03
Hydrant przeciwpożarowy z łącznikiem do węża - M519 S (zawór hydrantowy) fi 25 mm | kpl. | 79.31
Grzejnik z rur stalowych gładkich, łazienkowy w mm 600/1200 | szt | 572.46
Słup oświetleniowy stalowy typu S-25, parkowy bez wysięgników lub koron | szt | 378.63
Izolator liniowy n.n. stojący porcelanowy nieokuty N-95/2 | szt | 11.36
Zawór regulacyjny pływakowe kołnierzowe fi 80 mm proste | szt | 1930.7
Rura stalowa bez szwu czarna, Fi·406,4/10,0 | m | 445.17
Rura z PVC kanalizacyjna, kielichowa fi 40 mm | m | 7.69
Przewód z żyłą Cu H07V-K/LgY-450/750V 6 mm2 | m | 5.05
Otulina z pianki poliuretanowej do rur o średnicy nominalnej 80 mm, grub. 20 mm | m | 20.8
Pojemnościowy podgrzewacz wody (terms) bez baterii o pojemności 5 l (dm3) | szt | 290.43
Przewód LGs-450/750V 6 mm2 | m | 5.68
Rozdzielacz do centralnego ogrzewania 7 obwodowy - "podłogowe" z zaworami | kpl. | 552.57
Trójnik nakrętny równoprzelotowy żeliwny ocynkowany B1, Fi·50·mm | szt | 19.83
Kabel XOTKtdDx 32J | km | 10.67
Pokrywa nadstudzienna żelbetowa fi 164 cm | szt | 247.67
Wspornik modułowy 4405 | m | 13.78
Trójnik rury spustowej PVC Fi·110·mm "Gamrat" (110x110x110) | szt | 22.1
Przewód (skrętka) UTP 4x2x0,5 LSOH kat. 5e | m | 2.61
Pokrywa nadstudzienna żelbetowa Fi·1860·mm | szt | 349.46
Emalia chlorokauczukowa ogólnego stosowania czerwona | dm3 | 19.27
Rura z żeliwa sferoidalnego wewnątrz cementowana, na zewnątrz cynkowana i bitumowana fi 250 mm | m | 219.94
Ościeżniaki drewniane do okien zespolonych 60x73mm | m | 14.49
Zawór bezpieczeństwa sprężynowy żeliwny, kątowy kołnierzowy, na ciśnienie 1,6 MPa, nr kat. 777 (Si 5701) fi 32x50 mm | szt | 1367
Płyta pilśniowa porowata bitumowana grubości 19,0 mm | m2 | 8.16
Rura PP-R 2,0MPa, z płaszczem Al Fi·25/4,2mm | m | 12.06
Kolano ciśnieniowe 90st. (łuk) do wody pitnej z PVC z uszczelką gumową fi 200 mm | szt | 579.16
Gąsior cementowy podstawowy | szt | 11.82
Kolano fi 160/90st. do rurowych osłon polietylenowych PEH | szt | 287.53
Zawór kulowy stalowy, kołnierzowy - 1,6 MPa fi 40 mm | szt | 265.72
Gniazdo wtyczkowe izolacyjne pojedyncze 2P+Z, 10/16A, 250V (komplet: mechanizm, plakieta, ramka) IP20 standard wyższy | szt | 35.64
Kamera CCTV kolor, wewnętrzna, dzień-noc (podświetlenie IR) | szt | 451.08
Przewód LYd 450/750V 1x16·mm2 | m | 13.4
Krzywka (kolano) żeliwna kanalizacyjna 87°, Fi·100 mm | szt | 46.02
Rura instalacyjna z PVC RB 47 mm | m | 4.5
Znak drogowy pionowy foliowany folią odblaskową, znak T – tabliczka do znaków drogowskazowych jednostronna, podkład z blachy aluminiowej, folia III gen. | m2 | 768
Roztwór asfaltowy izolacyjny "Abizol P" | kg | 3.74
Uszczelka bezazbestowa płaska fi 300 mm | szt | 19.25
Podkłady normalnotorowe sosnowe nasycone | m3 | 898.71
Kabel elektroenergetyczny bezhalogenowy (N)HXH FE 180/E 90, 3 x 120 mm2 | m | 552.11
Śruby odciągowe zakończone hakiem | szt | 12.39
Oprawa do żarówek halogenowych, wpuszczana w sufit FS 50 2xQR-CBC 51 35W 12V (położenie zmienne) | szt | 213.7
Złączka miedziana redukcyjna fi 22x18 mm | szt | 4.76
Ręczny ostrzegacz pożarowy ROP-3AD wewnętrzny | szt | 285.56
Kabel sygnalizacyjny YKSY-0,6/1kV, 10x1 mm2 | m | 17.53
Kabel energetyczny YHAKXs-10kV 1x185/50 mm2 | m | 93.96
Elektrody do spawania stali niskowęglowych - ER fi 5 mm, długości 450 mm | 100 szt. | 40.58
Rura z PVC wodociągowa kielichowa, Pnom 1,0 MPa fi 110 / 4,2 mm | m | 29.39
Taśma bawełniana diagonalna nasycona TCO 20·mm | m | 0.59
Skrzynka zapasu kabla liniowego SZ-2 w kablowni | kpl | 617.88
Masa asfaltowa specjalna modyfikowana asfaltowo-aluminiowa | kg | 14.36
Kafel wieńcowy kolorowy, wieńcowy, środkowy, krótki gat. I | szt | 29.35
Rura stalowa ze szwem przewodowa czarna, 159,0/4,0 | m | 69.23
Kosz ssawny z zamknięciem zwrotnym, żeliwny kołnierzowy nr kat. 935 fi 100 mm | szt | 492.55
Rura z PVC wodociągowa kielichowa Pnom 1,0 MPa fi 280 / 10,7 mm | m | 217.69
Brukowiec z kamienia łamanego | t | 158.35
Kabel telekomunikacyjny XzTKMXpw 50x4x0,6 mm | m | 61.99
Kabel energetyczny bezhalogenowy NKGs 2x4 mm2 | m | 27.18
Rura preizolowana systemu ABB standardowa, z alarmem 273,0/400 mm | m | 457.68
Farba ognioochronna pęczniejąca do ochrony kabli | dm3 | 68.57
Kolanko nakrętne równoprzelotowe żeliwne ocynkowane A1, Fi·25·mm | szt | 3.31
Płyta stropowa żelbetowa z kanałami o przekroju kołowym fi 17,8 cm, dla obciążenia zewnętrznego 10 kN/m2, dla budownictwa ogólnego, mieszkaniowego i przemysłowego - 410x149 - 1000 | szt | 503.33
Rura wywiewna kompletna (z kominkiem, daszkiem i dołącznikiem) z PVC fi 110/160 mm | szt | 140.01
Przewód (prostka) wentylacyjny kołowy, z blachy aluminiowej typ B/I o średnicy ponad 630 do 1000 mm | m2 | 224.72
Śruby odciągowe M12 z hakiem o naciągu 500·kG | szt | 12.39
Kolano łukowe 90·mm kąt 45° | szt | 299.55
Grzejnik z blachy stalowej, lakierowany z korkiem, odpowietrznikiem, kołkami, wieszakami bez zaworu i głowicy termostatycznej, dwupłytowy wysokości 300 mm i długości 3000 mm | kpl. | 979.08
Zestaw montażowy do głowicy wnętrzowej na kablach 1-żyłowych - CAE-I 95-240 mm2 12 kV | kpl. | 262.2
Kabel energetyczny YKYFty RE 4x2,5 mm2 | m | 27.4
Wyłącznik tablicowy, nadprądowy S 302 C 10-20A | szt | 44.06
Złączka kablowa do zaprasowania typu: ZAE-120 mm2 | szt | 3.62
Kształtki bose z PE SDR 11 do wody - zaślepki fi 200 mm | szt | 263.8
Grzejnik rurowy gładki, poziomy z rury fi 65 mm typ GS-2, dwurzędowy: długość grzejnika 1,5 m | szt | 128.83
Króciec amortyzacyjny brezentowy, Fi·500·mm | szt | 116.2
Słup żelbetowy WZ-9 | szt | 598.03
Wkładka bezpiecznikowa szybka Bi-Wts 660V (500 V) DII (Bi-Wts) 16A | szt | 1.3
Rozłącznik modułowy wnętrzowy n.n. TYTAN II 63A 3-bieg. | szt | 211
Kolano z PVC "Plastmo" 60 stopni | szt | 10.9
Kształtownik stalowy profil U-75x0.60 do płyt gipsowo-kartonowych | m | 3.93
Przewód AsXSn 0,6/1kV RMC 4x120+2x25·mm2 | m | 74.56
Rozdzielnica dla transformatorowych stacji słupowych RS-A 5-obwodowa | kpl. | 3721.22
Przewód LgY 450/750V 1x70·mm2 | m | 45.42
Rura betonowa kielichowa WIPRO fi 200 mm | m | 51.16
Haczyki stalowe ocynkowane | szt | 1.03
Ścianki szczelne stalowe | m | 140
Grys do nawierzchni drogowych 2-4mm,4-8mm | t | 86.64
Bale dębowe obrzynane - wymiarowe klasy I | m3 | 2930.7
Brama garażowa stalowa, powlekana poliestrem, kolor biały lub brąz uchylna, nieocieplana, otwierana ręcznie o pow. od 7 do 12 m2 | m2 | 359.1
Wysięgnik rurowy do lamp, jednoramienny 1,5 m, do słupów S-110 | szt | 251.69
Kabel sterowniczy YStY 4x1,5 mm2 | m | 6.46
Zasuwa gazowa do rur z PE, Fi·160 mm | szt | 2493.9
Cegła kratówka K-2, 25x12x14·cm klasa 150 | szt | 2.02
Papa zgrzewalna polimerowo-asfaltowa wierzchniego krycia Zdunbit WF | m2 | 16.18
Brukowiec z kamienia łamanego 13-17·cm | t | 158.35
Kabel YKY 0,6/1kV 3x2,5·mm2 RE | m | 14.65
Kształtka do korytek kablowych TK 300H42 | szt | 25.47
Beton zwykły z kruszywa naturalnego C30/37 (B-37) | m3 | 262.4
Przewód YDYp-450/750V 5x1,5 mm2 | m | 5.99
Otulina z pianki poliuretanowej do rur o średnicy nominalnej 65 mm, grub. 30 mm | m | 27.72
Kabel YKY 0,6/1kV 3x10·mm2 RE | m | 43.09
Rozłącznik modułowy wnętrzowy n.n. DPX-IS 630 3P 630 A BOCZ. PRAW. | szt | 2338.62
Przewód sygnalizacyjny bezhalogenowy HDGsekwf-300/500V 4x4 mm2 | m | 43.35
Żerdź żelbetowa BSW 12/350 | szt | 868.85
Oprawa do lamp rtęciowych parkowa na słupie OCP125 z kloszem szklanym i daszkiem aluminiowym | szt | 298.07
Przewód H07V-U/DY-450/750V 2,5 mm2 | m | 1.78
Zestaw montażowy do muf termokurczliwych, na kablach 4-żyłowych 1 kV ELKA I,II Z 70 mm2 | kpl. | 77.58
Płyta chodnikowa betonowa 35x35x5cm klasa II, szara | szt | 4.43
Końcówka kablowa rurkowa 2kA, do zaprasowania na żyłach Al, 35-50·mm2 | szt | 1.27
Gniazdo wtyczkowe bryzgoodporne n/t 2P+Z, 10/16A, 250V, n.f. 421 | szt | 7.85
Rura PVC ciśnieniowa bezkielichowa typu B 1,0 MPa 50,0·mm | m | 8.81
Nawiertka wodociągowa do rur żeliwnych NN 150 mm/1" | szt | 202.97
Kołnierz stalowy okrągły 1,0MPa Fi·300 mm | szt | 190.66
Płyta z wełny mineralnej do izolacji ścian zewnętrznych ocieplanych metodą lekką suchą z okładziną elewacyjną z paneli, o grubości: 60 mm | m2 | 19.68
Obudowa do zasuw, żeliwna Nr kat. 025 A i 025 B fi 40 mm | szt | 74.62
Rura kamionkowa kanalizacyjna perforowana fi 100 mm | m | 36.9
Kabel YAKYFty 0,6/1kV 4x95·mm2 SE | m | 62.45
Przewód NYM-J/O/YDY-450/750V 3 x 10 mm2 | m | 22
Końcówka B311- 16/6,5 do lutowania (z miedzi pocynowana) - 150 mm2 | szt | 11.65
Końcówka kablowa rurkowa 2kA, do zaprasowania na żyłach Al, 70·mm2 | szt | 1.53
Zawór przelotowy do wody gorącej Fi·15·mm | szt | 10.85
Blacha stalowa ocynkowana płaska grubości 0.60-0.75mm | kg | 3.96
Kabel energetyczny YAKY 4x16 mm2 , 0,6/1 kV | m | 12
Oprawa światła przeszkodowego do żarówek OSM-100 | szt | 248.43
Odmulacz z rur stalowych do instalacji c.o. i ciepłej wody "IOW" średnica odmulacza 250 mm, średnica kroćców przyłącznych 80 mm , na ciśnienie 1,6 MPa | szt | 948.68
Kształtka wentylacyjna, prostokątna typ A/II z blachy stalowej czarnej o obwodzie ponad 1800 do 4400 mm | m2 | 163.35
Mieszanka mineralno-asfaltowa do nawierzchni drogowych SMA | t | 234.5
Płyta bitumiczna falista na osnowie z włókien szklanych | m2 | 21.44
Przewód NHXMH-450/750 V 3x4 mm2 | m | 12.42
Płyta posadzkowa mozaikowa - dębowa kl. I, grubości 10 mm | m2 | 58.96
Krzywka (kolano) żeliwna kanalizacyjna 45°, Fi·150 mm | szt | 68.48
Spoiwo cynowo-ołowiane LC 40 z kalafonią 5A | kg | 36.45
Dwuzłączka prosta nakrętno-wkrętna z żeliwa ciągliwego ocynkowana U12, Fi·65·mm | szt | 64.6
Wkładka topikowa WBG 4-10A | szt | 13.99
Klej kostny extra | kg | 17.46
Korek żeliwny do rur kanalizacyjnych, fi 300 mm | szt | 91.5
Końcowka kablowa na żyłach Cu K 10 mm2 | szt | 0.76
Kabel energetyczny YAKY-1kV 2x16 mm2 | m | 7.75
Płyta z wełny mineralnej do izolacji ścian zewnętrznych ocieplanych metodą lekką suchą z okładziną elewacyjną z paneli, o grubości: 200 mm | m2 | 66.37
Bale iglaste obrzynane, nasycone, grub. 50,0-100,0 mm kl. I | m3 | 1140.2
Płyta lamellowa z wełny mineralnej do izolacji ścian zewnętrznych ocieplanych metodą lekką mokrą, o grubości: 100 mm | m2 | 36.25
Kosz do neutralizatora kwasoodporny fi 500 mm | szt | 815.17
Kamera CCTV czarno-biała zewnętrzna, w obudowie półkulistej | szt | 161.55
Rura preizolowana stalowe czarna bez szwu grubościenna, z alarmem fi 159,0/10,0/250 mm | m | 393.4
Złączka rury spustowej z PVC "Gamrat" fi 110 mm | szt | 11.54
Trójnik kamionkowy kanalizacyjny kielichowy równoprzelotowy 90 stopni, fi 250 mm | szt | 235.93
Rama do studni kablowych telekomunikacyjnych RLpd - rama lekka podwójna 500 x 1000, samodzielna (SK-2) | szt | 140.07
Trójnik kamionkowy kwasoodporny równoprzelotowy fi 150 mm | szt | 126.29
Uchwyt odstępowy U-16 do U-21 do mocowania rur elektroinstalacyjnych | szt | 0.26
Wkręt stalowy do drewna z łbem sześciokątnym fi 8,0 mm, M5-M10 | kg | 10.1
Miał kamienny łamany (kruszyny) | t | 20.21
Słup oświetleniowy stalowy ocynkowany prosty S-100PC | szt | 1152.14
Tuleja kołnierzowa PE do zgrzewania doczołowego 1,0·MPa (woda) 40/32 mm | szt | 17.77
Przewód grzejny 8-10W/m, 250V 2-żyłowy moc 500-600W | kpl. | 315.1
Kabel YAKY 0,6/1kV 4x35·mm2 SE | m | 21.23
Narożniki ochronne z kątowników stalowych | kg | 6.8
Grzejnik z blachy stalowej, lakierowany z korkiem, odpowietrznikiem, kołkami, wieszakami bez zaworu i głowicy termostatycznej, jednopłytowy wysokości 300 mm i długości 1000 mm | kpl. | 297.74
Kołnierz stalowy z szyjką do przyspawania 2.5·MPa, Fi·25·mm | szt | 20.02
Znak drogowy pionowy z blachy ocynkowanej, foliowany folią odblaskową, znak B 800 (okrągły fi 80 cm) folia I gen. | szt | 136.38
Elementy dodatkowego wyposażenia wyłączników DPX 1250/1600 - podstawa wtykowa EDL 4P - D125 | szt | 945.93
Deszczułki posadzkowe lite - brzozowe, klonowe, jaworowe kl. I, grubości 19 mm | m2 | 74.6
Bale iglaste strugane jednostronnie klasy II | m3 | 978.1
Pustak ceramiczny stropowy POROTHERM typu 19/62,5 o wym. 52,5x25x19 cm | szt | 5.78
Kabel energetyczny bezhalogenowy NKGs 3x4 mm2 | m | 39.53
Rura stalowa ze szwem przewodowa czarna, 219,1/6,3 | m | 148.08
Pręt stalowy okrągły gładki do zbrojenia betonu fi 32-40 mm | kg | 2.4
Utwardzacz do tworzyw sztucznych ET | kg | 17.17
Rura betonowa typ "C" ze stopką fi 700 mm | m | 122.69
Płyta stropowa żelbetowa z kanałami o przekroju kołowym fi 17,8 cm, dla obciążenia zewnętrznego 4,5 kN/m2, dla budownictwa ogólnego, mieszkaniowego i przemysłowego - 500x149 - 450 | szt | 499.61
Listwa elektroinstalacyjna naścienna odcinek prosty LN 16x16 | m | 2.8
Komplet przelewowo-spustowy do wanien Fi·40·mm, z tworzywa sztucznego | szt | 18.63
Klej winylowy emulsyjny "Osakryl-85" do wykładzin PVC | kg | 5.46
Wyrzutnia ścienna typ B prostokątna, obwód 1600-3260mm | szt | 204.54
Czerpnia dachowa, stalowa typ A prostokątna o obwodzie ponad 3260 do 5200 mm | szt | 727.13
Gruntocement z betoniarki Rm = 5,0 MPa | m3 | 133.79
Przepust rurowy żelbetowy drogowy, klasa obciążenia B, beton C45/55, długość 100 cm, fi 80 cm | szt | 463.14
Kabel YTKZYekwc 10x4x0,5·mm | m | 7.91
Otulina ze spienionego PE, grubość 15·mm, do rur Fi·20·mm | m | 4.78
Przewód YSLY-300/500V 18x1 mm2 | m | 13.17
Taśma uszczelniająca dylatacyjna PVC nr "4" (szerokość 350·mm) | m | 25.68
Wycieraczki do obuwia | kg | 7.01
Złączki (mufy) przejściowe GWxLW (gwintowane z kielichem) z brązu fi 22 mm x 1" | szt | 17.04
Deski iglaste obrzynane wymiarowe nasycone klasa II grubości 19·mm | m3 | 900.83
Rożek typ PSS | szt | 35.53
Narożniki ochronne z kątowników stalowych | szt | 6.8
Lakier asfaltowy ogólnego stosowania, czarny | dm3 | 7.32
Przewód samonośny Al NFA2X/AsXSn-0,6/1kV 4x35 mm2 RMC | m | 23.01
Zaprawa klejowa sucha do płytek ceramicznych "Ceresit·CM·11" | kg | 1.1
Gniazdo wtyczkowe metalowe bryzgoodporne IP 57 415V 63 A, 3P+Z stałe n.f. 2161-120 | szt | 67.11
Rura drenarska ceramiczna Fi·75·mm | szt | 1.92
Śruby stalowe zgrubne M20x 70 z nakrętkami i podkładkami | szt | 5.92
Krata stalowa uchylna z prętów | kg | 11.28
Kołnierz stalowy, okrągły, płaski do przyspawania, na ciśnienie 1,0 MPa fi 250 mm | szt | 124.15
Rozdzielnica naścienna IP-55 RN-2x12 | szt | 203.72
Blok ścienny wapienno-piaskowy drążony typu 3NFD kl. 15; o wym. 25x12x22 cm | szt | 2.08
Belka nadprożowa żelbetowa okienna L19-N/270 269x19x9·cm | szt | 60.7
Czerpnie dachowe prostokątne typ A obwód 3260-5200mm | szt | 727.13
Oprawa parkowa OZPS-70 z kloszem z tworzywa, IP54 | szt | 237.31
Kolano (krzywka) kanalizacyjne PVC 89°, Fi·160·mm | szt | 23.41
Rynnowy lej spustowy z PVC "Gamrat" - rozmiar 125 mm | szt | 17.1
Rura preizolowana czarna bez szwu, standardowa bez alarmu fi 60,3/125 mm | m | 70.67
Przewód OPd 450/750V 4x120·mm2 | m | 487.61
Kolano kamionkowe bezkielichowe SS, Fi·100mm | szt | 16.72
Zawór kulowy stalowy kołnierzowy 1,6·MPa Fi·150 mm | szt | 1812.29
Przewód sygnalizacyjny bezhalogenowy HDGs-300/500V 4x2,5 mm2 | m | 25.45
Bateria wannowa ścienna mosiężna chromowana standardowa M1325 z natryskiem przesuwnym, Fi·15·mm | szt | 186.99
Roztwór asfaltowy do konserwacji papy "Dacholeum" | kg | 4.34
Przewód YSLY-300/500V 40x1 mm2 | m | 29.98
Przewód współosiowy (koncentryczny) YWL 0,63/3,70 (75) | m | 2.13
Zawór zwrotny uniwersalny z PVC-U fi 63 mm | szt | 100.64
Płyta z polichlorku winylu nieplastyfikowanego, twarda o grubości 5 mm | m2 | 86.37
Przewody wentylacyjne prostokątne A/II czarne o obwodzie 1400-1800·mm | m2 | 112.01
Okno drewniane antywłamaniowe (z szybą kl. P4 i okuciem antywłamaniowym), malowane ostatecznie, o wymiarach typ O46-O47 86x164 cm | szt | 1291.47
Wsporniki dachowe dla przewodów fi 8 - 10 mm typ FB tworzywo-beton | szt | 8.69
Łuk stalowy gładki czarny R=3Dn/90° Fi·50 mm | szt | 52.76
Farba chlorokauczukowa nawierzchniowa ogólnego stosowania czerwona | dm3 | 15.82
Kołek polipropylenowy do mocowania płyt styropianowych do 120 mm | szt | 0.26
Kabel sygnalizacyjny YKSY-0,6/1KV 5x2,5 mm2 (YKY | m | 22.29
Wyrzutnie dachowe kołowe typ D Fi·450-500·mm | szt | 375.93
Zlewozmywak ze stali nierdzewnej jednokomorowy z płytą ociekową | szt | 268.9
Wkładka bezpiecznikowa przemysłowa zwłoczna WT-3/gG i WTN-3, 315A-630A | szt | 78.36
Przewód LGs-M-450/750V 2,5 mm2 | m | 2.63
Kurek wodny spustowy ze złączką do węża mosiężny M178 15 mm | szt | 12.27
Rura wywiewna żeliwna fi 100 mm | szt | 142.5
Grzejnik z rur stalowych ożebrowanych ze złączkami lub króćcami typ G-3. trzyrzędowy: długość grzejnika 0,50 m | szt | 300.5
Płytki klinkierowe posadzkowe 20x10 cm | m2 | 54.74
Łuk PVC ciśnieniowy kielichowy 45° 90 mm | szt | 30.19
Otulina z wełny szklanej o grubości 50 - 80 mm i średnicy wewnętrznej 35 mm, grub. 50 mm | m | 26.07
Łącznik nożowy zatablicowy OZK-IV-1500 | szt | 1354.47
Puszka instalacyjna z tworzywa sztucznego PO - 85x105 mm | szt | 5.99
Oprawa AVR 1.094/S PIR, plafoniera IP-44 | szt | 341.97
Parapet aluminiowy o szerokości od 10 do 35 cm gięty lakierowany, biały i brązowy | m2 | 187.16
Bale iglaste obrzynane klasa II, grubości 50-100 długości 2.4-6.3·m | m3 | 802.83
Rynna dachowa z polichlorku winylu o średnicy 150 mm, "Gamrat" | m | 13.87
Mufa elektrooporowa z PE fi 32 mm | szt | 17.14
Kabel energetyczny bezhalogenowy NKGs 19x1,5 mm2 | m | 104.47
Nadproża POROTHERM 11,5, belka długości 100·cm | szt | 9.99
Okna z PVC 2-szybowe "Veka" 036/037VE | szt | 883.44
Rura stalowa bez szwu ocynkowana, 88,9 (Dn·80) | m | 57.76
Otulina z wełny szklanej, grubość 50·mm, z osłoną Al, Fi·168 mm | m | 68.57
Złącze kablowe ZB-32A (złącze budowlane) | kpl. | 893.67
Rura PE-HD 0,6·MPa, Fi·180/10,3 mm | m | 75.34
Kompensator żeliwny kołnierzowy TKK fi 80 mm | szt | 163.46
Bariery drogowe stalowe dwustronne (1·m = 28·kg) | t | 6563.96
Przycisk sterowniczy tablicowy St 22, 500 V, 10 A ST 33-P3-20-u, pokrętny piórkiem | szt | 23.55
Bloczek ścienny z betonu komórkowego, uzupełniający - systemu YTONG 60x10x24 cm kl. PP4/0.6 - gładki | szt | 5.47
Kształtownik stalowy zamknięty kwadratowy 50x20x1,5-60x40x4,0 gięty na zimno | kg | 3.17
Deski iglaste obrzynane nasycone klasa III, grubości 25·mm | m3 | 734.5
Baterie lekarska stojąca jednouchwytowa Kludi 34012 | szt | 491.81
Przycisk klawiszowy, 250V/10A: "dzwonek" lub "światło" n/t-w/t IP-34 z sygnalizacją świetlną | szt | 9.34
Domieszka uplastyczniająca do betonu "Betoplast 1" | kg | 5.73
Zawór zwrotny grzybkowy kołnierzowy żeliwny prosty 1.6·MPa, nr kat.287, Fi·100·mm | szt | 621.66
Pigment nieorganiczny czerwień żelazowa | kg | 7.57
Rura PE-HD 0,6·MPa, Fi·200/11,4 mm | m | 90.98
Dwuzłączka prosta nakrętno-wkrętna żeliwna czarna U12, Fi·65 | szt | 53.97
Gniazdo wtyczkowe bryzgoodporne IP 44 415V 32 A tablicowe 3P+N+Z n.f. 2642-620 | szt | 13.73
Uchwyt krzyżowy do uziomów Galmar 17,2mm | szt | 24.66
Szafka kablowa WPBTel. SK 800A | kpl | 1681.43
Wentylator dachowy DAExC - 315 przeciwwybuchowy | szt | 5219.6
Przewód LGs-M-450/750V 1,5 mm2 | m | 1.91
Izolator trakcyjny odciągowy ITOn - 12 | szt | 33.85
Zwężka stalowa czarna symetryczna, Fi·50/40 | szt | 23.28
Przewód montażowy wstążkowy TLWY 10x0,35 mm2 | m | 9.47
Płyta pilśniowa porowata, zwykła, grubości 19,0 mm | m2 | 8.2
Płyta z polistyrenu ekstrudowanego odmiany XPS 70 | m3 | 679.76
Kształtki ocynkowane wentylacyjne typ S kołowe Fi·800-1250·mm | m2 | 90.13
Uszczelka gumowa płaska do połączeń kołnierzowych fi 40-50 mm | szt | 2.12
Dwuzłączka z polipropylenu PP-R fi 32 mm | szt | 1.63
Brodziki natryskowe z tworzyw sztucznych 900x900 mm | szt | 323.05
Tapety wodoodporne gładkie winylowe | m2 | 5.5
Kolano łukowe (łuk równoramienny) bez alarmu fi 50 mm, 45 stopni | szt | 203.99
Przycisk dla pieszych - wandaloodporny z potwierdzeniem | kpl. | 474.36
Rura preizolowana systemu ABB standardowa, z alarmem 60,3/125 mm | m | 78.12
Wkładki bezpiecznikowa napowietrzna typu WBWMNI 10/40 - 12kV | szt | 310.5
Przewód sygnalizacyjny bezhalogenowy HDGsekwf-300/500V 3x2,5 mm2 | m | 25.95
Nasadka izolatorów wsporczych do mocowania szyn na izolatorach N 60x17/12 | szt | 58.62
Deski iglaste obrzynane klasa II, grubości 32·mm | m3 | 796.79
Zaprawa klejowa sucha do płytek ceramicznych Atlas | kg | 1.04
Przewód (prostka) wentylacyjny kołowy, typ B/II z blachy stalowej czarnej o średnicy ponad 160 do 280 mm | m2 | 152.26
Zawór kulowy równoprzelotowy gwintowany mosiężny do wody, do 150 st. C, fi 40 mm | szt | 41.52
Przewód YSLY-300/500V 25x1 mm2 | m | 19.58
Kolano 90 stopni z polipropylenu PP-R fi 63 mm | szt | 12.03
Uszczelka gumowa płaska do połączeń kołnierzowych, Fi 1000·mm | szt | 49.33
Szybkozłącze gazowe z przyłączem elastycznym o długości 50 cm | szt | 125.48
Farba poliwinylowa do gruntowania ogólnego stosowania szara | dm3 | 22.36
Przewód YTLY 10-żyłowy | m | 2.53
Gwoździe miedziane | kg | 31.52
Przewód NYM-J/O/YDY-450/750V 5x10 mm2 | m | 37.9
Domieszka przyspieszająca wiązanie i twardnienie betonu "Asoplast MZ" | kg | 15.2
Kołnierz okien "Fakro" 78x100 do pokryć płaskich | szt | 182.78
Słupek do ogrodzeń panelowych o wym. 60x40 mm wraz z akcesoriami, o wysokości 1000-1400 mm | szt | 41.29
Ogranicznik przepięć klasy B DEHNguard DG M TNS 275 FM 4-biegunowy | szt | 580.09
Rura stalowa ze szwem gwintowana ocynkowana, (Dn·20) | m | 9.72
WyŁącznik nadmiarowy wkrętkowy GHS 101 L 6 A VPO 2060 E-27 | szt | 18.97
Łuk stalowy gładki czarny R=2Dn/180° 50 | szt | 52.76
Łącznik z żeliwa ciągliwego, czarny fi 65 mm | szt | 24.27
Łuk stalowy gładki czarny R=3Dn/180° 65 | szt | 52.76
Obejma ogniochronna do zabezpieczenia rur palnych fi 50 mm | szt | 117.36
Zawór kulowy z polipropylenu fi 20 mm | szt | 27.52
Kołki rozporowe plastykowe z "grzybkami" | szt | 0.18
Środek do impregnacji kostki brukowej | dm3 | 15.2
Płyta z wełny mineralnej Isover PT80 o grubości 50 mm | m2 | 19.89
Okno drewniane dla budownictwa mieszkaniowego, jednoramowe, zestaw szybowy niskoemisyjny, malowane ostatecznie na biało (o wym. zewn. i pow. w świetle ościeżnicy) typ O5 - 88x85,5 cm (0,55 m2) | szt | 471.36
Trójnik 90 st. równoprzelotowy bosy z PE fi 160 mm | szt | 401.44
Kratka wentylacyjna stalowa A/I obwód do 800·mm, do przewodów blaszanych | szt | 49.25
Zaprawa cementowa modyfikowana polimerami drobnoziarnista do wykonywania warstwy sczepnej | kg | 5.91
Uszczelka gumowa pierścieniowa do rur kanalizacyjnych PVC, 40·mm | szt | 1.39
Otulina z wełny szklanej, grubość 40·mm, Fi·114 mm | m | 31.82
Przewód NYM-J/O/YDY-450/750V 5x16 mm2 | m | 57.73
Taśma z folii polietylenowej do znakowania tras wykopów | m | 0.13
Kabel energetyczny YKY-0,6/1kV, 4x240 mm2 | m | 1109.53
Kabel sygnalizacyjny Cu YKSYekwtY 7x1 mm2 | m | 27.86
Grzejnik z rur stalowych ożebrowanych ze złączkami lub króćcami typ G-3. trzyrzędowy: długość grzejnika 2,00m | szt | 602
Bale iglaste obrzynane, o grub. 50 - 100 mm, kl. II | m3 | 802.83
Kabel YKXS-0,6/1 kV 4 x 70 mm2 | m | 345.44
Płyta dachowa korytkowa zamknięta żelbetowa DKZ/180/30 o wymiarach 179x29x10 cm | szt | 49.48
Króciec żeliwny jednokołnierzowy "F" fi 200 mm, L=400 mm | szt | 385.08
Rura stalowa ze szwem do ciepłej wody, gwintowana, średnia, podwójnie ocynkowana fi 32 mm | m | 25.84
Płyta stropowa żelbetowa z kanałami o przekroju kołowym fi 17,8 cm, dla obciążenia zewnętrznego 4,5 kN/m2, dla budownictwa ogólnego, mieszkaniowego i przemysłowego - 350x149 - 450 | szt | 360.48
Grzejnik rurowy gładki, poziomy z rury fi 65 mm typ GS-4, czterorzędowy: długość grzejnika 3,5 m | szt | 443.5
Kabel sygnalizacyjny Cu YKSYekwtY 7x2,5 mm2 | m | 42.37
Klej kauczukowy "Butapren OBT-III" | kg | 10.54
Króciec żeliwny ciśnieniowy przejściowy 1-kołnierzowy typu FW, do rur z tworzyw sztucznych, fi 100 mm | szt | 60.85
Głowica olejowa wnętrzowa do kabli 3-żyłowych 6-30 kV 16-240 mm2 3GOw 10Al, 3GOw i 3GOwc 15Al, 3GOw 20Al | szt | 677.36
Manipulator szyfrowy (klawiatura) LCD do CA-64 | szt | 238.18
Zawór bezpieczeństwa sprężynowy, gwintowany, Nr kat. 360 fi 32 mm -mosiężny | szt | 108.44
Wysięgnik rurowy 1-ramienny 1.6 m S-60.80.95 | szt | 210.03
Wkładka bezpiecznikowa topikowa Bi-Wts 660V, 80A | szt | 21.68
Kabel YKSYekwtY 0,6/1kV 10x1,0·mm2 | km | 33.71
Wyłącznik instalacyjny nadprądowy 400V, S 313 B-6 | szt | 203.02
Kabel energetyczny bezhalogenowy NKGs 4x25 mm2 | m | 171.84
Dwuzłączka prosta nakrętno-wkrętna żeliwna czarna U12, Fi·32 | szt | 10.68
Narożnik 90 st. z PVC "Gamrat" - rozmiar 150 mm | szt | 19.93
Trójnik żeliwny kanalizacyjny 45°, Fi·100·mm | szt | 70.76
Trójnik z PVC do rur drenarskich fi 126x126 mm | szt | 44.94
Grzejnik stalowy podpodłogowy o głęb. 60 cm i szer. 42 cm, dług. 2,60 m | szt | 4300.7
Zwężka kołnierzowa FFR z żeliwa sferoidalnego fi 250x100 mm | szt | 646.55
Króciec amortyzacyjny brezentowy do kanałów wentylacyjnych kołowych, o średnicy 800 mm | szt | 186.61
Żarówka halogenowa Plusline ES Small 160 W | szt | 14.81
Kabel energetyczny YKYFty RE 4x4 mm2 | m | 36.4
Łączniki z żeliwa ciągliwego ocynkowane Fi·40·mm | szt | 10.02
Rura PVC kanalizacji wewnętrznej kielichowa typ P 160/4,0 mm | m | 30.39
Oprawa do lamp sodowych zamknięta OZS-150 | szt | 385.31
Okno z PVC typu VEKA, z okuciami obwiedniowymi, białe typ O16a/O17aVE - 116,5x113,5 cm | szt | 558.91
Wyłącznik różnicowo- nadprądowy 400 V P 312 B-6-40A/30mA | szt | 157.2
Osprzęt do instalacji c.o. "rura w rurze" i ogrzewania podłogowego,złączka do VPE - adapter - do "rura w rurze" i ogrzewania podłogowego fi 14 / 3/4" | szt | 9.01
Pompa ręczna skrzydełkowa, podwójnego działania wielkość 0; fi 25 mm | szt | 302.98
Płyty peronowe typ P | m | 341.15
Grzejnik rurowy gładki, poziomy z rury fi 65 mm typ GS-4, czterorzędowy: długość grzejnika 5,0 m | szt | 602.9
Oprawa do lamp sodowych zamknięta SGS 102/250W | szt | 410.62
Rura z CPVC do połączeń klejonych (do c.w. i c.o.) fi 15 mm | m | 5.77
Wentylator dachowy DAExC - 160 przeciwwybuchowy | szt | 2955.2
Kabel energetyczny YHAKXs-20kV 1x95/35 mm2 | m | 69.57
Grzejnik z blachy stalowej, lakierowany z korkiem, odpowietrznikiem, kołkami, wieszakami bez zaworu i głowicy termostatycznej, dwupłytowy wysokości 500 mm i długości 3000 mm | kpl. | 1338.08
Przewód YDYp 450/750V 3x6,0·mm2 | m | 13.26
Rura stalowa bez szwu czarna, Fi·457,0/11,0 | m | 518.76
Kabel sterowniczy YStY 10x1,5 mm2 | m | 18.14
Bateria bidetowa z natryskiem dolnym i syfonem, mosiężna, chromowana fi 15 mm | kpl. | 171.03
Wyłącznik różnicowo- nadprądowy 400 V P 312 C-6-40A/30mA | szt | 206.69
Brama garażowa stalowa, powlekana poliestrem, kolor biały lub brąz uchylna, nieocieplana, otwierana automatycznie o pow. do 7 m2 | m2 | 396.84
Uchwyt krzyżowy do uziomów Galmar 14,2mm | szt | 23.34
Grzejnik stalowy podpodłogowy o głęb. 45 cm i szer. 42 cm, dług, 2,20 m | szt | 3481.8
Przewód grzejny 15W/m, 250V 1-żyłowy moc 680-750W | kpl. | 240.82
Trójnik siodłowy elektrooporowy z PE 100, SDR 11 63/40 | szt | 164.78
Kabel energetyczny bezhalogenowy NKGs 5x50 mm2 | m | 349.34
Beton zwykły z kruszywa naturalnego C16/20 (B-20) | m3 | 217.53
Kabel energetyczny XHAKXs-15kV 1x300/50 mm2 | m | 142.01
Szybkozłącze gazowe z przyłączem elastycznym długości 100·cm | szt | 146.53
Rura PVC kanalizacji zewnętrznej kielichowa 250/7,3 mm | m | 100.83
Przewód YDYp-450/750V 4x2,5 mm2 | m | 7.75
Kabel sterowniczy YStY 10x2,5 mm2 | m | 27.57
Przewód grzejny 8-10W/m, 250V 1-żyłowy moc 225-250W | kpl. | 153.82
Znak drogowy pionowy z blachy ocynkowanej, znak B 800 (okrągły fi 80 cm) folia nieodblaskowa | szt | 100.49
Żerdź strunobetonowa wirowana dla słupów, EPV-10.5/6 | szt | 885.9
Kryza dławiąca do połączeń gwintowanych z miedzi fi 15 mm | szt | 3.17
Emalia chlorokauczukowa, chemoodporna szara | dm3 | 16.97
Kurek gazowy żeliwny przelotowy fi 100 mm | szt | 244.11
Płyta z mineralnej wełny szklanej do izolacji dachu stromego, szkieletu drewnianego lub metalowego, stropów między legarami, sufitów podwieszanych, lekkich ścianek dział.o grubości 180 mm | m2 | 33.89
Łącznik przeznaczony do mocowania w listwach instalacyjnych standard podstawowy IP-34 żaluzjowy | szt | 34.14
Tłumnik akustyczny okrągły prosty z izolacją 50 mm, o średnicy 200 mm i długości 600 mm | szt | 196.45
Zawór kołnierzowy odcinający kulowy 1.6 MPa AH-2 65 mm | szt | 405.39
Deski iglaste obrzynane - wymiarowe grubości 19-25 mm, kl. III | m3 | 720.5
Lejki gumowe do misek ustępowych podwieszanych | szt | 1.8
Zawór równoważąco-odcinający Kombi-3-plus gwintowany (gw) fi 25 mm na zasilaniu | szt | 139.18
Kabel YKXS-0,6/1 kV 1 x 300 mm2 | m | 372.74
Łącznik żeliwny redukcyjny do gazomierzy, fi 50 mm | szt | 4.33
Kabel YTKSYekwc 5x2x0,5·mm | m | 2.23
Oprawa użytkowo-awaryjna 3h do świetlówek źródło światła LED, 3h, IP-53 do sufitu lub ściany | szt | 162.38
Osłona rurowa dzielona, polietylenowa o średnicy: sztywne PS fi 110 mm | m | 32.09
Kabel energetyczny YHAKXs-10kV 1x50/16 mm2 | m | 47.44
Płyta z wełny mineralnej do izolacji ścian działowych, warstwowych murowanych i osłonowych w budownictwie szkieletowym o konstrukcji drewnianej lub metalowej, o grubości: 70 mm | m2 | 14.6
Słup oświetleniowy stalowy typu S-110, uliczny bez wysięgników lub koron | szt | 1283.23
Elektrody do spawania stali niskowęglowych - ER fi 4 mm, długości 450 mm | 100 szt. | 37.44
Oprawa do lamp sodowych SGS 203/150W mocowana na wysięgniku | szt | 541.68
Mufa przelotowa ELRA I S 120/150 mm2 | szt | 58.7
Tablice znaków drogowych trójkątne o boku 90cm | szt | 201.67
Kabel energetyczny YHAKXs-20kV 1x300/50 mm2 | m | 143.28
Gniazdo pojedyncze + Z do listew instalacyjnych | szt | 10.89
Stycznik prądu przemiennego 500V TSM-1, bez obudowy | szt | 84.32
Rura stalowa bez szwu czarna, Fi·21,3/2,6 | m | 8.59
Rura elektroinstalacyjna PVC gładka bardzo lekka RB20 | m | 1.6
Amortyzator gumowo-metalowy pod wentylator, dla obciążenia powyżej 120 - 400 kg | szt | 70.73
Trójnik z żeliwa ciągliwego, czarny fi 40 mm | szt | 10.97
Łącznik z żeliwa ciągliwego, ocynkowany fi 25 mm | szt | 4.7
Przewód LGs-d-450/750V 2,5 mm2 | m | 3.42
Otulina z wełny szklanej z folią aluminiową o grubości 50 - 80 mm i średnicy wewnętrznej 22 mm, grub. 50 mm | m | 26.39
Rura drenarska karbowana PVC Fi·113 mm /filtr.synt | m | 16.93
Trójnik z żeliwa ciągliwego, czarny fi 25 mm | szt | 4.03
Grzejnik aluminiowy członowy - moc grzewcza (1 elementu) 135 W | elem. | 40.62
Konstrukcja wsporcza ze stali kształtowej i blachy do 1 kg | kg | 7.09
Kabel energetyczny Al HAKny 3x120 mm2 ,18/30kV | m | 365.59
Trójnik do rur z PE, PN 16, do połączeń mechanicznych zaciskowych fi 32 mm / 1" Gw | szt | 9.04
Kostka brukowa betonowa grubości 8·cm, szara | m2 | 36.51
Rozłącznik izolacyjny małogabarytowy FR103, 3-biegunowy 415V 40-100A | szt | 63.4
Listewki iglaste o wymiarach 10 x 15 mm, kl. II | m3 | 693.12
Rura drenarska karbowana PVC Fi·80 mm z filtr.synt | m | 13.15
Brama garażowa stalowa, powlekana poliestrem, kolor biały lub brąz uchylna, nieocieplana, otwierana ręcznie o pow. do 7 m2 | m2 | 246.57
Dwuzłączka prosta nakrętno-wkrętna z żeliwa ciągliwego ocynkowana U12, Fi·15·mm | szt | 6.22
Płyta z wełny mineralnej do izolacji dachów płaskich, o grubości: 60 mm | m2 | 35.17
Przewód H07V-U/DY-450/750V 1,5 mm2 | m | 1.01
Bloczek ścienny z betonu komórkowego - systemu YTONG 60x20x30 cm kl. PP3/0.5S+GT z uchwytem, profilowany na pióro i wpust | m2 | 95.78
Oprawa do świetlówek wnętrzowa, zamknięta OOP1-236 sufitowa z kloszem z komp. mocy biernej | szt | 100.16
Przewody samonośny, niepalny Al AAsXSn 12/20kV 1x 35 mm2 | m | 10.16
Skrzydło płytowe drzwi wewnątrzlokalowych w ramie z drewna iglastego, pełne, o szerokości w świetle ościeżnicy 60-90 cm, fornirowane sosna (D1, D3, D9) | szt | 756.15
Kratka wentylacyjna stalowa do przewodów blaszanych prostokątna typ A/I o obwodzie do 1000 mm | szt | 49.25
Otulina z wełny mineralnej bez osłony o średnicy wewnętrznej 219 mm grub. 40 mm | m | 52.27
Kabel energetyczny bezhalogenowy NKGs 3x185 mm2 | m | 744.75
Oprawa do lamp sodowych uliczna mocowana na wysięgniku OUS-150, z kloszem z metapleksu | szt | 534.8
Obudowa do zasuwy kielichowej, nr kat. 025A, Fi·65 mm | szt | 83.66
Taśma AL 10x1 mm | kg | 21.23
Kabel XOTKtd 10J | m | 4.15
Belka montażowa do świetlówek, wnętrzowa OSOm 120 (1xLF20W) IP-20 | szt | 42.94
Trójnik ciśnieniowy kielichowy redukcyjny z PVC fi 160x125 mm | szt | 621.3
Złączki porcelanowe świecznikowe 2-biegunowe | szt | 1.41
Próg drzwiowy z drewna liściastego bukowego | szt | 10.23
Przewód LYd 450/750V 1x70·mm2 | m | 55.66
Gniazdo bezpiecznikowe tablicowe, pojedyncze, 500 V typu: Bi-Gtw 25 A, E-27 zamknięte | szt | 10.48
Klej kostny extra, gat. I | kg | 17.46
Zasuwa kołnierzowa klinowa owalna staliwna 2.5·MPa nr kat.043 200 mm | szt | 3366.92
Oprawa do świetlówek przemysłowa 1x58W IP-65 | szt | 92.59
Zasuwa klinowa owalna żeliwna, kielichowa, z uszczelnieniem mosiężnym - 1,0 MPa, Nr kat. 002 K fi 400 mm | szt | 4380.6
Oprawa do żarówek, wnętrzowa zamknięta, przykręcana WOS-60 60 W porcelanowa, ścienna z kloszem | szt | 11.59
Zestaw przełącznikowy BY PASS do UPS BP 625/325 | szt | 374.45
Rura betonowa okrągła na zakład, typu C, ze stopką, Fi·300 mm | szt | 54.38
Otulina z wełny szklanej, grubość 50·mm, z osłoną Al, Fi·273 mm | m | 103.45
Króciec przeciwdźwiękowy stalowy do hydroforu Fi·40·mm | szt | 127.47
Kabel telekomunikacyjny Z-XOTKtdD, Z-XOTKtsdD, XOTKtdD 10G | m | 7.53
Uchwyt przelotowy narożny systemu 4-przewodowego kątowy do 90 stop. SO 99 4x(25-95 mm2) | szt | 70.26
Zlewozmywaki z tworzywa sztucznego 2-komorowe | szt | 407.98
Wkładka bezpiecznikowa szybka Bi-Wts 660V (500 V) DIII (Bi-Wts) 63A | szt | 5.34
Łączniki z żeliwa ciągliwego czarne Fi·50·mm | szt | 10.77
Pokrywa OCZ 600x1000 do studni kablowej bez wypełnienia | szt | 190.64
Kolano stopowe kołnierzowe nr kat. 867 do hydrantu 100 mm | szt | 122.64
Kabel sygnalizacyjny YKSY-0,6/1kV,4x1,5 mm2 (YKY) | m | 11.93
Płyta dachowa żelbetowa korytkowa zamknięta DKZ/200/30 | szt | 52.47
Zawór grzejnikowy termostatyczny mosiężny gwintowany typu JAFAR prosty lub kątowy z głowicą fi 15 mm | szt | 63.58
Krąg betonowy o wysokości 500·mm, Fi·800·mm | m | 98.33
Uchwyt NK 68049 słup. D=180 | szt | 47.45
Sznur konopny, kręcony, czesankowy smołowany | kg | 9.12
Kołnierz uszczelniający okno dachowe do pokrycia falistego o wymiarach 55x80 cm | szt | 201.31
Rura instalacyjna z PVC RB 22 mm | m | 1.71
Trzon izolatorów stojących nn typu: THS/N-115 ocynkowane | szt | 13.26
Łuk kamionkowy kanalizacyjny fi 150 mm | szt | 60.46
Listwy zaciskowe do przewodów typu: LZG-50/16 | szt | 21.38
Konstrukcje wsporcze stalowe do rur, 50,1-100,0·kg | kg | 6.16
Mufa PE do zgrzewania elektrooporowego 90 mm | szt | 55.09
Korek żeliwny kanalizacyjny, Fi·50·mm | szt | 10.72
Słupek drewniany iglasty - niekorowany o średnicy 7-11 cm, długości 2,5 m | m3 | 154.95
Żerdź żelbetowa ŻN-12 długości 12m | szt | 500.98
Rura preizolowana systemu ABB standardowa, z alarmem 76,1/140·mm | m | 89.33
Rura z polietylenu PE-HD typ 100, Pnom 1,6 MPa fi 90/8,2 mm | m | 30.19
Mieszanka betonowa Rm = 7,0 MPa (chudy beton) | m3 | 179.02
Rura osłonowa z PVC-U fi 110x3,2 mm | m | 9.22
Puszka podłogowa do podłóg podniesionych (technicznych) - pionowa 10 modułów (bez wykładziny) | szt | 420.67
Kratka wentylacyjna stalowa A/I obwód do 1400·mm, do przewodów blaszanych | szt | 60.46
Kształtki ocynkowane wentylacyjne typ B/I kołowe Fi·100-200·mm | m2 | 143.89
Kabel telekomunikacyjny TKD (16x2) VI-16-D | m | 176.31
Kabel YTKSYekwc 53x2x0,5·mm | m | 18.81
Tablica złączowa wtynkowa Z-100 | kpl. | 896.25
Pierścienie żelbetowe odcinające Fi·500 | szt | 56
Korki do rur żeliwnych ciśnieniowych kielichowych do połączeń sztywnych Fi·200·mm | szt | 349.15
Krawędziaki iglaste kl. I | m3 | 893.55
Taśma ostrzegawcza z folii PE do znakowania tras wykopów | m | 0.13
Uchwyt rynnowy z PVC "Wavin" - rozmiar 100 mm | szt | 6.48
Złączki dla uziemień prętowych o średnicy 12,8 mm | szt | 10.4
Rozłącznik modułowy wnętrzowy n.n. DPX-IS 630 3P 630 A BOCZ. LEW. | szt | 2405.76
Trójnik kanalizacyjny z PVC, 45 stopni klasy N fi 315/160 mm | szt | 248.99
Rury betonowe kielichowe "Wipro", Fi·200·mm | m | 51.16
Grzejnik stalowy podpodłogowy o głęb. 60 cm i szer. 28 cm, dług. 2,40 m | szt | 2881.33
Kabel energetyczny AKny 3x240 mm2 6/10 kV | m | 308.39
Rura z PVC wodociągowa kielichowa, Pnom 1,0 MPa fi 160 / 6,2 mm | m | 57.84
Grzejnik z rur stalowych ożebrowanych ze złączkami lub króćcami typ G-2, dwurzędowy: długość grzejnika 4,00 m | szt | 658.3
Przewód OWY 300/500V 5x4,0·mm2 | m | 16.13
Oprawa do świetlówek przemysłowa 2x36W IP-65 | szt | 96.65
Zestaw montażowy do muf przelotowych na kablach 3-żyłowych CHM 3 10/1 35-70 mm2 , 6/10 kV | kpl. | 330.27
Nadproża POROTHERM 23,8, belka długości 300·cm | szt | 90.13
Żerdź żelbetowa ŻN-12 o długości 12 m | szt | 500.98
Rura osłonowa PE-HD dla kabli optotelekomunikacyjnych fi 40x2,9 mm | m | 2.86
Otulina poliuretanowa, grubość 40·mm, Dn·40mm | m | 24.41
Kratka wentylacyjna z profili aluminiowych typu K1+P, K2+P (jednorzędowa z przepustnicą oraz kierownicami pionowymi lub poziomymi), o obwodzie ponad 1800 do 2520 mm | szt | 205.3
Kabel YKSY 0,6/1kV 61x1,5·mm2 RE | m | 114.8
Grzejnik stalowy rurowy ożebrowany GŻ-1/4.00 m | szt | 319.1
Przepustnica jednopłaszczyznowa, prostokątna typ A, stalowa o obwodzie ponad 3200 do 3600 mm | szt | 234.86
Grzejnik z rur stalowych ożebrowanych ze złączkami lub króćcami typ G-2, dwurzędowy: długość grzejnika 3,00 m | szt | 527.33
Zawór zwrotny grzybkowy, kołnierzowy, żeliwny - 1,6 MPa, Nr kat. 287 fi 40 mm | szt | 160.63
Prostka żeliwna kanalizacyjna kielichowa, Fi·50·mm | m | 56.85
Kabel telekomunikacyjny stacyjny YnTKSYekw 3x2x0,8 | m | 4.2
Regulator zmiennego przepływu powietrza prostokątny o wymiarach 500x500 mm | szt | 1430.56
Dwuzłączka PP-R, Fi·32·mm | szt | 1.63
Kaseta K1, K2, K3, K4, K5 do urządzeń tele- i radiotechnicznych oraz aparatury kontrolno-pomiarowej | szt | 62.48
Taśma Scotch typ N-70 | szt | 91.95
Kabel energetyczny XHAKXs-10kV 1x300/50 mm2 | m | 139.31
Przewód LYd 450/750V 185 mm2 | m | 146.61
Uchwyt kablowy do słupów i żerdzi ŻN UKW-1 /25-46/ L-200 | szt | 15.88
Okno 1-ramowe niskoemisyjne malowane O34/J, O35/J 135x133 (148x145.5) UR+R | szt | 1089.71
Przewód z żyła Cu H07V-K/LgY-450/750V 16 mm2 | m | 13.05
Papier ścierny elektrokorundowy | szt | 1.11
Szyba zespolona 1-komorowa (dwuszybowa) ze szkła płaskiego float o grubości 2x4 mm i powierzchni szyb do 0,5 m2 | m2 | 123.38
Maszt oświetleniowy stalowy typu M-120, bez głowicy | szt | 3984.04
Płyty PVC (nieplastyfikowane) twarde, grubości 3·mm | m2 | 53.45
Łączniki redukcyjne żeliwne do gazomierzy Fi·40·mm | szt | 3.86
Czujka ruchu PIR APD 100 | szt | 176.19
Kształtownik RCSN 200 GS | szt | 9.18
Trójnik kamionkowy bezkielichowy SS, Fi·100mm | szt | 76.5
Zaprawa budowlana tynkarska, sucha | kg | 0.51
Króciec żeliwny ciśnieniowy przejściowy bosy, typu ŻPŻ, do rur z tworzyw sztucznych, fi 150 mm | szt | 117.28
Złączki rurowe PE/stal Fi·32/25 mm | szt | 52.51
Otulina z wełny szklanej z folią aluminiową o grubości 20-40 mm i średnicy wewnętrznej 140 mm, grub. 40 mm | m | 48.29
Kabel energetyczny Al HAKny 3x240 mm2 ,12/20kV | m | 390.11
Wyłącznik tablicowy, nadprądowy S 301 C 32 A | szt | 17.1
Geowłóknina o wytrzymałości na rozciąganie do 10 kN/m | m2 | 2.25
Płyta pilśniowa porowata, bitumowana, o grubości 19,0 mm | m2 | 8.16
Kabiny natryskowe z tworzyw sztucznych 3-ścienne | szt | 575.9
Ogrodzenie panelowe z prętów stalowych 4-8 mm, oczko 50x200 mm, długość panelu 2500 mm, ocynkowane ogniowo, o wysokości 2230-2430 mm | szt | 265.65
Oprawa do świetlówek wnętrzowa, zamknięta OOP1-218 sufitowa z kloszem z komp. mocy biernej | szt | 81.86
Trójnik żeliwny kanalizacyjny 45 stopni, fi 70 mm | szt | 43.58
Sznur konopny, kręcony, czesankowy surowy | kg | 11.53
Kabel YKXS-0,6/1 kV 1 x 95 mm2 | m | 117.14
Płyta stropowa żelbetowa kanałowa 4,5kN/m2, S-410x149 - 450 | szt | 398.57
Rożek PSS 464 - wydmuchowy | szt | 35.53
Rozdzielacz do centralnego ogrzewania 8 obwodowy - "rura w rurze" | kpl. | 220.16
Końcówka kablowa tłoczona, do lutowania na żyłach Cu, B-311 10·mm2 | szt | 0.5
Skrzydło płytowe z przylgą drzwi drewnianych wewnątrzlokalowych szklone, oklejone folią typ D4-C 70x200 cm /1,40 m2/ | szt | 235.3
Przewód Cu oponowy H05W-F/OWY-300/500V 3x2,5 mm2 | m | 6
Przewód (skrętka) S-FTP 4x2x0,5 PVC kat. 5 | m | 4.7
Sklejka szalunkowa o grubości 18 mm | m3 | 3541.62
Szyna kolejowa normalnotorowa 60E1AX | t | 3021
Farba chlorokauczukowa do gruntowania chemoodporna szara | dm3 | 15.27
Belka stropowa CERAM, długości 6,9-7,2·m wysokości 17,4·cm | m | 28.18
Rura stalowa ze szwem gwintowana czarna (Dn·100) 114,3/4,0 lekka | m | 39.45
Oprawa do lamp rtęciowych uliczna mocowana na wysięgniku OUR-250 | szt | 444.71
Rura stalowa ze szwem średnia, czarna z końcami gładkimi, ze stali 10 BX fi 133,0/4,0 (125) mm | m | 57.54
Anemostat kwadratowy stalowy typu E o obwodzie 1260 mm | szt | 171.38
Kabel energetyczny YKYFty SM, 4x70 mm2 | m | 385.46
Kształtka wentylacyjna kołowa typ B/I z blachy stalowej ocynkowanej o średnicy do 100 mm | m2 | 167.92
Pustak ścienny systemu POROTHERM typu 30 P+W o wymiarach 30,0x25,0x23,8 cm, kl. 10 | szt | 4.21
Rura kamionkowa kanalizacyjna perforowana 250x1000·mm | m | 80.66
Zawór równoważąco-odcinający Kombi-3-plus gwintowany (gw) fi 25 mm na powrocie | szt | 159.73
Przewód H07V2-R/LYc-450/750V 2,5 mm2 | m | 2.3
Kineta studzienki z PE | szt | 380
Uszczelki | szt | 24
Wyłącznik nadmiarowy wkrętowy GHS 101-L 20/25A, 200/380V (nf2200, 2250 VPO) | szt | 21.39
Podstawa bezpiecznikowa napowietrzna PBNV 20 | szt | 272.49
Nawiertka wodociągowa do rur z tworzyw sztucznych NN 150 mm/1"-T | szt | 233.42
Króciec żeliwny ciśnieniowy przejściowy bosy, typu ŻPŻ, do rur z tworzyw sztucznych, fi 200 mm | szt | 161.25
Tuleja ochronna z tworzywa sztucznego (szczelne przejście przez ściany betonowe, ceramiczne) fi 315 mm, L=240 mm | szt | 190.71
Gwoździe samoprzylepne z blaszkami śr.114mm | szt | 0.74
Wyrzutnie dachowe kołowe typ D Fi·500-630·mm | szt | 375.93
Brama ogrodzeniowa, konstrukcja i wypełnienie z kształtowników stalowych, o wysokości od 1,45 do 1,95 m i szerokości od 3,5 do 6,0 m, malowana antykorozyjnie dwuskrzydłowa - otwierana ręcznie z zamkiem, automatycznie z urządzeniem sterującym | m2 | 414.5
Zaprawa klejowa sucha do płytek ceramicznych na ściany betonowe i ceramiczne "Ceresit CM 11" | kg | 1.1
Uszczelki gumowe do przewodów wentylacyjnych prostokątne, obwód 1400mm | szt | 4.91
Łącznik krzywkowy 500 V, 25 A ŁUK-25-13 0-1 w obudowie blaszanej IP-44 | szt | 43.03
Trójnik nakrętny równoprzelotowy z żeliwa ciągliwego czarny B1, Fi·65·mm | szt | 33.86
Trójnik siodłowy elektrooporowy z PE 100, SDR 11 110/32 | szt | 173.92
Przełącznica światłowodowa skrzynkowa PS - 3/72 | kpl. | 677.28
Puszka podłogowa G600 - kaseta metalowa S670 | szt | 389.73
Złączki redukcyjne z mosiądzu fi 25/20(18) mm | szt | 15.27
Przycisk klawiszowy, 250V/10A: "dzwonek" lub "światło" zwierny IP-44 | szt | 8.36
Kamera CCTV kolor, zewnętrzna, w obudowie półkulistej | szt | 434.21
Podstawa dachowa prostokątna stalowa typ A, 250x400·mm | szt | 170.85
Odgałęźnik izolacyjny n/t-w/t instalacyjny LZ 1x25/6, 1-segmentowy (zacisk: 1x25 mm2 - 4x6 mm2) | szt | 6.71
Obudowa naścienna blaszana głębokości 250 mm z drzwiczkami ON 1000x400 mm | szt | 228.35
Króciec żeliwny dwukołnierzowy "FF" z owierconymi kołnierzami L=500 mm fi 80 mm | szt | 166.9
Rezystor grzejny ALTIS o mocy 20 do 100 W | szt | 416.86
Kształtownik stalowy rusztu pod płyty gipsowo-kartonowe - kątownik do profili ościeżnic "UA 75" | szt | 1.81
Emalia poliwinylowa chemoodporna czarna | dm3 | 17.21
Obejma rury spustowej "Plastmo" - "10", "11" | szt | 7.66
Rura spustowa z blachy ocynkowanej Fi·100·mm | m | 13.55
Płyta budowlana OSB 3 o krawędziach prostych grubości 6 mm | m3 | 1871.07
Mufa przelotowa żeliwna MŻ 1000, 1-30 kV | szt | 598.08
Kolano 90 st. do rur z PE, PN 16, do połączeń mechanicznych zaciskowych fi 63 mm / 2" Gz | szt | 15.8
Kabel energetyczny YAKYFty-0,6/1kV,4x70 mm2 | m | 48.14
Końcówka kablowa rurkowa do zaprasowywania na żyłach Al 2KA-50 mm2 | szt | 1.27
Uszczelka gumowa płaska do połączeń kołnierzowych, Fi 250·mm | szt | 7.61
Oprawa użytkowo-awaryjna 1h do świetlówek 1x8W, 1h, IP-40 naścienna - jednostronna | szt | 119.05
Balustrada balkonowa i tarasowa ażurowa z kształtowników | kg | 9.71
Kabel XOTKtd 14G/62,5 | m | 8.1
Przewód grzejny 20W/m 2-żyłowy moc 240-275W | kpl. | 140.83
Oprawa do świetlówek wnętrzowa OF-4148-07E lub -08E, PMM, IP-20, 3x36/40W | szt | 170.48
Mufa elektrooporowa z PE fi 50 mm | szt | 28.19
Płyta wiórowa płaskoprasowana zwykła grubości 12-15 mm | m3 | 834.17
Belka montażowa do świetlówek, wnętrzowa OSOm 165 (1xLF65W) IP-20 | szt | 64.56
Liniowa czujka dymu DOP-40 | szt | 1173.5
Zwężka kamionkowa kwasoodporne kielichowa 200/100 mm | szt | 52.88
Kurek gazowy mosiężny z 2-końcówkami do węża Fi·15·mm | szt | 31.51
Podkład strunobetonowy do mocowania sprężystego szyn Ps-93 | szt | 173.5
Rura elektroinstalacyjna PVC gładka bardzo lekka RB22 | m | 1.71
Sucha zaprawa samopoziomująca (do posadzek) "ATLAS SAM 200" | kg | 0.86
Płyta poliuretanowa grub. 80 mm | m2 | 78.59
Kabel XOTKtd 16G/62,5 | m | 8.96
Otulina ze spienionego polietylenu do rur o średnicy nominalnej 80 mm, grub. 30 mm | m | 63.66
Kabel YHAKXs-30kV 1x300/50mm2 | m | 165.12
Płyta posadzkowa mozaikowa - bukowa kl. I, grubości 8 mm | m2 | 41.4
Łącznik krzywkowy ŁUK-40-73 zmiany zasilania | szt | 66.32
Stelaż zapasu kabli światłowodowych SZ-3 (dla kabla liniowego na słup) | kpl. | 312.81
Piasek filtracyjny kwarcowy 0.8-2·mm | kg | 0.25
Płyta dekoracyjna z włókien mineralnych do sufitów podwieszanych o wym. 60x120 cm | szt | 22.71
Przewód sygnalizacyjny bezhalogenowy HDGs-300/500V 4x1,5 mm2 | m | 17.89
Oprawa do lamp sodowych zamknięta OZS-100M lub 100-5 | szt | 361.98
Kryza dławiąca kołnierzowa ze stali nierdzewnej fi 65 mm | szt | 23.16
Otulina z wełny szklanej z folią aluminiową o grubości 20-40 mm i średnicy wewnętrznej 70 mm, grub. 40 mm | m | 31.46
Trójnik żeliwny ciśnieniowy kołnierzowy T, 250x250·mm | szt | 957.42
Kabel XOTKtd 20G/62,5 | m | 10.43
Cegła kratówka K-3, 25x12x22·cm klasa 100 | szt | 2.53
Stycznik prądu przemiennego SLA 7/II bez obudowy | szt | 64.08
Przewód NHXMH-450/750 V 2x4 mm2 | m | 9.96
Elementy dodatkowego wyposażenia wyłączników DPX 1250/1600 - podstawa wtykowa EDAR 4P - D250 | szt | 716.47
Zawór zwrotny grzybkowy kołnierzowy żeliwny prosty 1.6·MPa, nr kat.287, Fi·32·mm | szt | 151.29
Rura instalacyjna z tworzywa sztucznego typu Peschel - rura karbowana ICTA fi 16/10,7mm | m | 1.38
Płyta stropowa żelbetowa kanałowa 4,5kN/m2, S-530x 89 - 450 | szt | 349.58
Zawór równoważąco-odcinający Kombi-3-plus gwintowany (gw) fi 15 mm na zasilaniu | szt | 109.22
Beton zwykły z kruszywa naturalnego C35/45 (B-45) | m3 | 310.47
Pustak ceramiczny ścienny szczelinowy typu MAX/220-18,8x28,8x22 cm, kl. 20 | szt | 3.7
Kolano 90 stopni z polipropylenu PP-R fi 32 mm | szt | 1.94
Kabel energetyczny YAKY-3,6/6kV,3x240 mm2 SM/18 | m | 162.92
Kabel telekomunikacyjny stacyjny YTKSYekw 1x2x0,8 | m | 1.57
Rynna dachowa z blachy ocynkowanej fi 180 mm | m | 13.98
Skrzydło płycinowe wytłaczane (profilowane) drzwi wewnętrznych, białe typ D9, pełne, o wym. 80x203 cm | szt | 276.69
Łącznik n/t klawiszowy szczelny, 250V/6-10 A standard podstawowy IP 44 1-biegunowy | szt | 8.28
Kabel telekomunikacyjny XzTKMXwFtlx 10x4x0,5 mm | m | 21.47
Kabel energetyczny YAKY-3,6/6kV,3x240 mm2 SM/50 | m | 220.89
Oprawa do żarówek 16.K.035 lub 036, ścienna z tworzywa sztucznego z kloszem szklanym IP-20 | szt | 39.71
Wspornik do grzejnika c.o. typ C 250 - 310 mm | szt | 5.23
Otulina z wełny mineralnej Gulfiber bez osłony, Fi·114/60 | m | 54.66
Lampa rtęciowo-żarowa bezdławikowa MixF 250 W | szt | 18.54
Obudowa do zasuw, żeliwna Nr kat. 025 A i 025 B fi 50 mm | szt | 77.74
Kabel telekomunikacyjny Z-XOTKtsd, Z-XOTKtd (XOTKtsd, XOTKtd) 8G | m | 5.83
Rura preizolowana czarna bez szwu, standardowa bez alarmu fi 323,9/450 mm | m | 538.68
Tłumik akustyczny płytowy, prostokątny, o długości 1,0 m, grubość płyt 100mm, o obwodzie 1500 mm | szt | 434.04
Masa tynkarska akrylowa Bolix R (do zacierania ręcznego) | kg | 4.6
Przewody wentylacyjne prostokątne A/II czarne o obwodzie 1800-4400mm | m2 | 124.02
Rura z polietylenu PEHD typ 100, SDR 11, do gazu fi 200/18,2 mm | m | 135.51
Tabliczka bezpiecznikowa oświetlenia zewnętrznego TBS 35/2 dwuobwodowa 25 A | szt | 90.22
Blok ścienny wapienno-piaskowy drążony typu 2NFD kl. 15; o wym. 25x12x13,8 cm | szt | 1.71
Latarnia sygnalizacji ulicznej PHG 21301-05,09-11, 3-komorowa | szt | 591.19
Taśmy z plecionki Cu Scotch nr 24, w rolce 25 mm x 4,5 m | szt | 23.71
Przewód LgY 450/750V 1x4,0·mm2 | m | 3.5
Okno 1-ramowe niskoemisyjne malowane O5/J 75x73 (88x85.5) U | szt | 471.36
Grzejnik z blachy stalowej, lakierowany z korkiem, odpowietrznikiem, kołkami, wieszakami bez zaworu i głowicy termostatycznej, jednopłytowy wysokości 900 mm i długości 2300 mm | kpl. | 961.5
Uszczelki gumowe do przewodów wentylacyjnych kołowe 1250·mm | szt | 7.34
Króciec amortyzacyjny brezentowy, Fi·1000·mm | szt | 225.21
Belka stropowa "TERIVA-I" o rozpiętości 2,4-6,0 m dla budownictwa mieszkaniowego (TERIVA 4.0/1/KJ) | m | 20.75
Kształtownik stalowy zamknięty kwadratowy 100x40x2-120x100x5 gięty na zimno | kg | 3.13
Kabel energetyczny XHAKSs-15kV 1x240/50 mm2 | m | 107.19
Rura stalowa czarna bez szwu, ze stali gatunek R, R35, 18G2A fi 335,6/8,8 mm | m | 371.88
Siatka tkana "Rabitza" oczka 10x10mm Fi·1.0mm | m2 | 4.01
Kabel energetyczny bezhalogenowy NKGs 4x10 mm2 | m | 86.07
Pręt okrągły żebrowany skośnie do zbrojenia betonu fi 16-28 mm | kg | 2.47
Kolanko nakrętne równoprzelotowe z żeliwa ciągliwego, ocynkowane fi 80 mm | szt | 49.92
Wyłącznik tablicowy, nadprądowy S 301 D 10-20 A | szt | 19.37
Kryza dławiąca kołnierzowa ze stali nierdzewnej fi 32 mm | szt | 18
Otulina z syntetycznego kauczuku (Armaflex AC) fi 32 mm, grub. 9 mm | m | 5.19
Płyta stropowa żelbetowa z kanałami o przekroju kołowym fi 17,8 cm, dla obciążenia zewnętrznego 4,5 kN/m2, dla budownictwa ogólnego, mieszkaniowego i przemysłowego - 410x119 - 450 | szt | 350.44
Osłona rurowa sztywna dla ciężkich warunków terenowych SRS fi 160 mm | m | 47.61
Narożnik zewnętrzny (biały) do okładzin winylowych | m | 13.44
Kolano kanalizacyjne z PP "Pragma" fi 315 mm/45 st. | szt | 304.36
Obejma ogniochronna do zabezpieczenia rur palnych fi 32 mm | szt | 60.51
Łaty i listwy iglaste, nasycone kl. II | m3 | 846.78
Drut stalowy okrągły miękki ocynkowany Fi·1.4-5.0·mm | kg | 6.01
Parapet z PVC zewnętrzny ze spienionego PVC, szerokość 15-35 cm, biały lub brąz | m2 | 128.69
Przewód NYM-J/O/YDY-450/750V 4 x 25 mm2 | m | 71.52
Rura kamionkowa kanalizacyjna perforowana fi 200 mm | m | 65.25
Bloczek ścienny z betonu komórkowego - systemu YTONG 60x20x11,5 cm kl. PP4/0.6 - gładki | m2 | 34.7
Kabel YHAKXs 8,7/15kV 1x95/35·mm2 | m | 64.93
Papa zgrzewalna modyfikowana SBS podkładowa "Zdunbit PF" | m2 | 15.77
Siatka tkana "Rabitza" oczka 10x10·mm Fi·0.8-0.9·mm | m2 | 3.99
Kolano kanalizacyjne z PP "Pragma" fi 315 mm/30 st. | szt | 302.62
Płyta pilśniowa porowata zwykła grubości 16.0·mm | m2 | 6.59
Rura stalowa czarna bez szwu, ze stali gatunek R, R35, 18G2A fi 406,4/10,0 mm | m | 445.17
Zestaw montażowy do muf termokurczliwych 0,6/1 kV dla kabli 1-żyłowych JE-1 16-25 | kpl. | 30.52
Kolano spalinowe fi 130 mm ze stali kwasoodpornej | szt | 94.7
Zestaw przełącznikowy BY PASS do UPS BP 840/440 | szt | 420.61
Rura z PVC kanalizacyjna, kielichowa fi 50 mm | m | 7.24
Wywietrzaki cylindryczne dachowe stalowe czarne, Fi·630·mm | szt | 614.06
Szafka hydrantowa z wyposażeniem, zawór hydrantowy fi 25 mm, prądownica, wąż półsztywny o długości 30 m | kpl. | 1243.36
Oprawa do świetlówek ORN 418 C wnętrzowa zamknięta do nabud. | szt | 149.46
Przewód sygnalizacyjny bezhalogenowy HDGsekwf-300/500V 3x1,5 mm2 | m | 18.89
Złączka stalowa, czarna do rur instalacyjnych fi 80 mm | szt | 13.84
Obudowa naścienna blaszana głębokości 250 mm z drzwiczkami ON 1000x1000 mm | szt | 329.52
Trójnik kołnierzowy T z żeliwa sferoidalnego fi 200x150 mm | szt | 913
Śruby stalowe średniodokładne z gwintem na całej długości M-5, długość do 35 mm | kg | 7.95
Kabel sterowniczy ekranowany LIYCY 5x1 mm2 | m | 12.62
Otulina ze spienionego PE, grubość 10·mm, do rur Fi·32·mm | m | 3.78
Mufa MP 30 przelotowa żeliwna teletechniczna | szt | 117.83
Czujka ruchu PIR dualna DD 495 | szt | 386.61
Łącznik n/t klawiszowy szczelny, 250V/6-10 A standard podstawowy IP 44 krzyżowy | szt | 9.15
Kabel sygnalizacyjny YKSYFtly-0,6/1kV, 19x1,5 mm2 | m | 51.42
Lampa fluorescencyjna (świetlówka) F 21 W | szt | 15.71
Wkładka bezpiecznikowa do ochrony kabli i przewodów NH - 1, zakres 200 do 250 A | szt | 29.66
Kryza dławiąca w instalacji c.o. do połączeń kołnierzowych, Fi·32·mm | szt | 18
Farba emulsyjna akrylowa, nawierzchniowa do usuwania zacieków, biała | dm3 | 18.51
Drut stalowy okrągły miękki ocynkowany Fi 1.0-1.8·mm | kg | 6.4
Zawór bezpieczeństwa pełnoskokowy ciężarkowy Fi·32x50·mm, żeliwny kątowy 1.0·MPa, nr kat. 777 (Si5701) | szt | 1367
Farba emulsyjna akrylowa, nawierzchniowa do wymalowań wewnętrznych, biała | dm3 | 7.15
Papa zgrzewalna modyfikowana SBS wierzchniego krycia "Polbit WF" | m2 | 19.3
Dwuzłączka z polipropylenu PP-R fi 63 mm | szt | 8.49
Zawór bezpieczeństwa sprężynowy kątowy Fi·65·mm, żeliwny kołnierzowy 1.6·MPa proporcjonalny nr kat. 773 (Si2501) | szt | 1726.16
Oprawa do żarówek halogenowych, wpuszczana w sufit FS 235 2xHIT-CRI111 35W 12V | szt | 919.54
Zestaw montażowy ZRMj 4 muf z rur termokurczliwych do kabli 1-żyłowych AKY | kpl | 49.78
Rura z polietylenu PE-HD typ 80, Pnom 0,6 MPa fi 90/5,2 mm | m | 19.04
Trójnik kołnierzowy T z żeliwa sferoidalnego fi 800x300 mm | szt | 12191.89
Przewód samonośny Al NFA2X/AsXSn-0,6/1kV 4x70+35 mm2 RMC | m | 50.84
Gwoździe budowlane okrągłe ocynkowane | kg | 6.16
Grzejnik stalowy rurowy gładki poziomy GS-2/0.5·m, Fi·65 mm | szt | 86.42
Rura stalowa ze szwem przewodowa czarna, 273,0/7,1 | m | 177.99
Kolano z PVC "Gamrat" fi 63 mm | szt | 11.37
Złączka PP-R z gwintem zewnętrznym Fi·20mm/3/4" | szt | 10.1
Podparcia ruchome poziome typ A i B - ślizgowe fi 25 - 32 mm | szt | 7.17
Podrynniki żel. fi 125 mm, dł. 1000 mm | szt | 143.76
Króciec przeciwdźwiękowy stalowy do hydroforu, fi 100 mm | szt | 238.3
Uchwyt odstępowy U-37 do mocowania rur elektroinstalacyjnych | szt | 0.53
Przewód OMY 3x1,0·mm2 | m | 2.56
Zaprawa cementowo-wapienna M4 (m.30) | m3 | 164.76
Wspornik instalacji odgromowej dachowy do mocowania bez użycia mas bitumicznych fi 130 do 150 mm, z tworzyw sztucznych (w komplecie z podstawką) | szt | 5.22
Blacha cynkowo-tytanowa o grubości ponad 0,70 do 1,00 mm | kg | 14.69
Kabel YTKZYekwc 20x4x0,5·mm | m | 13.16
Progi stalowe z kątowników drzwiowe | kg | 6.57
Przewód wentylacyjny półelastyczny z taśmy aluminiowej "Alumflex" o średnicy 350 mm | m | 21.79
Blachy stalowe trapezowe powlekane | kg | 5.36
Przewód (prostka) wentylacyjny prostokątny, typ A/I z blachy stalowej ocynkowanej o obwodzie ponad 1000 do 1400 mm | m2 | 66.27
Kabel YHAKXs 12/20kV 1x300/50·mm2 | m | 143.28
Drzwi Al wewnętrzne wahadłowe z tafli szklanych 1-skrzydłowe | m2 | 965.38
Termometr przemysłowy w oprawie cylindrycznej | szt | 40.27
Kabel energetyczny Al HAKnFtA-3x70 mm2 12/20kV | m | 218.07
Beton zwykły z kruszywa naturalnego C12/15 (B-15) | m3 | 202.55
Osadnik żeliwny kołnierzowy 1.6 MPa, nr kat.821, Fi·15 mm | szt | 69.23
Farba poliwinylowa do gruntowania chemoodporna biała | dm3 | 21.65
Sucha zaprawa do spoinowania - spoina wąska grubość od 1 do 6 mm, biała | kg | 2.77
Szyba zespolona 1-komorowa (dwuszybowa) ze szkła płaskiego float o grubości 2x4 mm i powierzchni szyb ponad 0,5 do 1,0 m2 | m2 | 109.28
Kabel energetyczny YHKXs 1x150/50 mm2 ; 18/30kV | m | 290.28
Przekaźnik PKF 302 3x400/230V | szt | 94.72
Łącznik szczękowy 250V/6-10A; IP-34 standard podstawowy krzyżowy | szt | 8.34
Uszczelka gumowa pierścieniowa do rur PVC fi 315 mm | szt | 21.59
Tasma bawełniana diagonalna TCO TCO - 30 mm | m | 0.93
Zasuwa prostokątna typ A, stalowa o obwodzie ponad 1300 do 1600 mm | szt | 113.93
Zawór przelotowy do wody gorącej Fi·20·mm | szt | 12.1
Trójnik do rur z PE, PN 16, do połączeń mechanicznych zaciskowych fi 32 mm | szt | 11.14
Wyłącznik instalacyjny nadprądowy 400V, S 313 C-100 | szt | 807.04
Rura spalinowa z blachy stalowej ocynkowanej fi 131 mm | szt | 25.78
Oprawa do lamp sodowych wnętrzowa otwarta OPS-400, pyło- i bryzgoodporna | szt | 546.13
Przepustnica jednopłaszczyznowa, kołowa typ B, stalowa o średnicy ponad 500 do 630 mm | szt | 148.49
Kolano hamburskie 90 st. wg DIN 2605, R 35, St 37,0 65/76,1 x 4,0 mm | szt | 20.61
Kształtki aluminiowe wentylacyjne typ B/I, kołowe Fi·630-1000·mm | m2 | 378.44
Farba ftalowa do gruntowania przeciwrdzewna miniowa 60% | dm3 | 16.63
Sklejka iglasta - wodoodporna klasa jakości II (dawna BB), o grubości 8 mm | m3 | 3292.61
Oprawa do lamp sodowych zamknięta OUS-150 | szt | 534.8
Lepik asfaltowy stosowany na zimno | kg | 3.95
Trójnik PE równoprzelotowy do zgrzewania elektrooporowego 1,0·MPa (woda), Fi·32·mm | szt | 44.87
Kabel telekomunikacyjny TKDkFtA II-68-G | m | 413.17
Pierścień odciążający żelbetowy fi 126 x 166 cm, h=20 cm | szt | 225.88
Kabel YKY 0,6/1kV 5x6,0·mm2 RE | m | 41.37
Podstawa dachowa prostokątna stalowa typ A, 1000x1600·mm | szt | 552.17
Czyszczak z PVC "Wavin" fi 110 mm | szt | 56.38
Grzejnik rurowy gładki, poziomy z rury fi 65 mm typ GS-2, dwurzędowy: długość grzejnika 3,5 m | szt | 263.35
Mieszanka z asfaltu lanego do nawierzchni drogowych grysowa do warstwy wiążącej | t | 236.28
Kabel telekomunikacyjny XzTKMXpwn 25x4x0,6mm | m | 36.68
Przewód sygnalizacyjny bezhalogenowy HDGs-300/500V 2x2,5 mm2 | m | 16.3
Zawór zaporowy z kielichami gwintowanymi, żeliwny - 1,6 MPa Nr kat. 201 G i 201 J fi 40 mm | szt | 133.57
Światlowodowa osłona złączowa MUF-3/96 | szt | 1797.53
Folia polietylenowa budowlana osłonowa 0,12-0,20·mm | m2 | 1.3
Gniazdo wtyczkowe bryzgoodporne IP 44 415V 63 A tablicowe 3P+N+Z | szt | 57.08
Grzejnik stalowy rurowy gładki poziomy GS-2/3.5·m, Fi·65 mm | szt | 263.35
Gonty drewniane świerkowe o wymiarach 60x7(9) cm | m2 | 52.5
Wentylator dachowy DAk - 315 kwasoodporny | szt | 4150.55
Przewód teletechniczny Cu YTDY 4x0,5 mm | m | 0.94
Przewód grzejny 20W/m 2-żyłowy moc 2750-2800W | kpl. | 617.2
Uchwyt pod RVS U/UZ 25-28 mm | szt | 0.33
Płyta stropowa żelbetowa kanałowa 4,5kN/m2, S-530x119 - 450 | szt | 418.89
Kabel YAKY 3,6/6kV 3x25·mm2 RMC/16 | m | 40.89
Kolano (krzywka) kanalizacyjne PVC 89°, Fi·75·mm | szt | 6.47
Rura betonowa okrągła na zakład, typu C, ze stopką, Fi·500 mm | szt | 89.89
Stycznik prądu przemiennego SLA 16/II bez obudowy | szt | 97.28
Trójnik kamionkowy kanalizacyjny kielichowy równoprzelotowy 90 stopni, fi 300 mm | szt | 282.36
Zestaw montażowy do wykonania głowicy napowietrznej na kablach 1-żyłowych - CAE-F 24kV 120-400 mm2 | szt | 548.59
Łącznik nożowy zatablicowy PZK-III-400 | szt | 728.96
Zwężka kołnierzowa FFR z żeliwa sferoidalnego fi 100x80 mm | szt | 199.82
Kolano łukowe (łuk równoramienny) bez alarmu fi 40 mm, 45 stopni | szt | 177.33
Stycznik prądu przemiennego SLA 85 bez obudowy | szt | 407.78
Przewód LgY 450/750V 1x2,5·mm2 | m | 2.24
Mata z wełny szklanej jednostronnie pokryta folią aluminiową o grubości 100 mm | m2 | 64.67
Zestaw montażowy do muf termokurczliwych 0,6/1 kV dla kabli 1-żyłowych JE-1 95 | kpl. | 40.58
Czyszczak kanalizacyjny z PVC fi 160 mm | szt | 61.12
Otulina z syntetycznego kauczuku (Armaflex AC) fi 50 mm, grub. 13 mm | m | 12.62
Kable YHAKXs-30kV 1x70/25mm2 | m | 74.6
Kolano rury spustowej PVC Fi·110·mm "Gamrat" | szt | 14.05
Oprawa do lamp rtęciowych zamknięta OZPR-250 | szt | 177.47
Zawór bezpieczeństwa sprężynowy kątowy Fi·50·mm, żeliwny kołnierzowy 1.6·MPa proporcjonalny nr kat. 773 (Si2501) | szt | 1401.06
Świetlówka compaktowa PLE/C 8 W Elektronic E-27 | szt | 17.58
Klej gipsowy do płyt gipsowo-kartonowych Knauf "Perlfix" | kg | 0.84
Tablica licznikowa bez wyposażenia T-1F-b/z | szt | 2.55
Trójnik kamionkowy kanalizacyjny 300x300 mm gatunek I | szt | 282.36
Podokienniki, półki nadgrzejnikowe o długości ponad 1,0 m | kg | 6.96
Kinkiet ścienny łazienkowy AZURA K1, biały | szt | 70.96
Nadstawka ściekowa do osadnika fi 50 cm, h=75 cm - żelbetowa | szt | 106.45
Kompensator żeliwny kołnierzowy TKK fi 100 mm | szt | 201.36
Płyta stropowa żelbetowa z kanałami o przekroju kołowym fi 17,8 cm, dla obciążenia zewnętrznego 4,5 kN/m2, dla budownictwa ogólnego, mieszkaniowego i przemysłowego - 380x89 - 450 | szt | 283.51
Kolano 90 st. do rur z PE, PN 16, do połączeń mechanicznych zaciskowych fi 50 mm | szt | 18.4
Elementy dodatkowego wyposażenia wyłączników DPX 1250/1600 - podstawa wtykowa ED 4P - D630 | szt | 1516.38
Zwężka 425/315 | szt | 26
Zaprawa klejowa sucha Gabit, do płytek ceramicznych | kg | 0.97
Rura stalowa bez szwu ocynkowana, 48,3/3,2·mm | m | 29.28
Dachówka ceramiczna renesansowa, czerwona naturalna | szt | 3.38
Uchwyt do rur z polietylenu pojedynczy fi 20 mm z kołkiem | szt | 1.28
Przewód (prostka) wentylacyjny prostokątny, typ A/I z blachy stalowej ocynkowanej o obwodzie ponad 600 do 1000 mm | m2 | 68.09
Oprawa użytkowo-awaryjna 2h do świetlówek OPK 236 PC Aw 2, tryb pracy awaryjno-użytkowy | szt | 366.53
Płyta dekoracyjna z włókna mineralnego do sufitów podwieszanych 60x120cm | szt | 22.71
Kabel YHAKXs 8,7/15kV 1x150/50·mm2 | m | 88.07
Podstawa dachowa kołowa stalowa, typ B/I o średnicy 400 mm | szt | 209.23
Głowica olejowa 3GOw 6-15kV na żyły Al "A" układ płaski | szt | 677.36
Płyta styropianowa EPS 100 (PS) laminowana jednostronnie papą asfaltową podkładową tradycyjną, grub. 8 cm | m2 | 33.13
Przewód LY-450/750V 35 mm2 | m | 25.44
Kabel energetyczny YKYFty SM, 4x50 mm2 | m | 286.39
Izolator liniowy w.n. wiszący długopniowy LP 60/10U | szt | 147.97
Przewód YDYp 450/750V 5x1,5·mm | m | 5.99
Kafel kwadratowy narożny płaski kolorowy gatunek I | szt | 20.16
Domieszka przyspieszająca wiązanie i twardnienie betonu "Rapid B-Z" | kg | 3.65
Grzejnik z rur stalowych ożebrowanych ze złączkami lub króćcami typ G-4, czterorzędowy: długość grzejnika 2,00 m | szt | 762.95
Gips budowlany szpachlowy | t | 1115.59
Skrzydło płytowe z przylgą drzwi drewnianych wewnątrzlokalowych szklone, malowane ostatecznie typ D6-C 80x200 cm /1,60 m2/ | szt | 226.7
Korek żeliwny do rur kanalizacyjnych, fi 50 mm | szt | 10.72
Kształtki ocynkowane wentylacyjne typ B/I kołowe Fi·315-400·mm | m2 | 126.29
Oprawa do świetlówek przemysłowa 2x18W IP-65 | szt | 73.66
Rura stalowa ze szwem przewodowa czarna, 42,4/3,2 | m | 14.94
Łuk żeliwny kanalizacyjny fi 150 mm | szt | 88.72
Kolano 90 st. do rur z PE, PN 16, do połączeń mechanicznych zaciskowych fi 32 mm / 1" Gz | szt | 5.1
Otulina z wełny szklanej z folią aluminiową o grubości 50 - 80 mm i średnicy wewnętrznej 89 mm, grub. 60 mm | m | 55.08
Zawór kulowy z tworzyw sztucznych - PVC fi 50 mm | szt | 52.81
Przycisk klawiszowy, 250V/6A: "dzwonek" lub "światło" standard podwyższony p/t IP-44 | szt | 13.41
Przewód YDY 450/750V 4x6,0·mm2 | m | 18.65
Sucha termoizolacyjna zaprawa murarska POROTHERM TM | dm3 | 0.85
Kabel HAKnFtA 8,7/15kV 3x240·mm2 OM | m | 408.38
Przewód YDY 450/750V 4x10,0·mm2 | m | 29.59
Klej kazeinowy "516" | kg | 13.78
Deski iglaste obrzynane klasa III, grubości 42·mm | m3 | 687.19
Przepustnica 1-płaszczyznowa stalowa B kołowa, Fi·400-500mm | szt | 134.44
Przewód sygnalizacyjny bezhalogenowy HDGsekwf-300/500V 5x2,5 mm2 | m | 41.03
Belka nadprożowa żelbetowa L19 N/150 długości 149 cm | szt | 34.28
Płyta dekoracyjna z włókna mineralnego do sufitów podwieszanych 30x60cm | szt | 5.81
Obudowa do puszki n/t 3-krotnej nf.935.62.03 | szt | 5.26
Przekładka pod podkładki żebrowe P365 | szt | 2.97
Przewód AsXSn 0,6/1kV RMC 4x70+35·mm2 | m | 50.84
Płyta drogowa sześciokątna betonowa (trylinka) typ SJ 20x20x12·cm | szt | 4.98
Kołnierz stalowy płaski do przyspawania okrągły 1.6·MPa Fi·150·mm | szt | 70.48
Łączniki z żeliwa ciągliwego ocynkowane Fi·50·mm | szt | 16.83
Uszczelka gumowa płaska do połączeń kołnierzowych fi 250 mm | szt | 7.61
Prostka jednokielichowa żeliwna kanalizacyjna o długości 1 m fi 200 mm | m | 209.6
Końcówka B311- 16/6,5 do lutowania (z miedzi pocynowana) - 25 mm2 | szt | 1.11
Wodomierz do wody zimnej z nadajnikiem impulsów JS 1,5 - Qn = 1,5 m3/h | szt | 123.58
Otulina z wełny szklanej o grubości 20-40 mm i średnicy wewnętrznej 35 mm, grub. 40 mm | m | 19.86
Wyrzutnia ścienna, stalowa z listwami stałymi do kanałów murowanych, typ A prostokątna, o obwodzie ponad 1600 do 3260 mm | szt | 204.54
Rura osłonowa PP dla kabli światłowodowych fi 110x5,0 mm | m | 10.6
Płytka kamionkowa szkliwiona, uniwersalna 20,0 x 20,0 cm, grub. do 1,0 cm | m2 | 48.62
Zasuwa kołowa typ B, stalowa o średnicy ponad 150 do 200 mm | szt | 90.47
Przełącznik ręczny nożowy zatablicowy 500 V PZK-400 2- lub 3-biegunowy | szt | 728.96
Słupek ukresowy | szt | 112.5
Zawór kulowy z polipropylenu fi 50 mm | szt | 87.09
Kołnierz stalowy z szyjką do przyspawania 1.6·MPa, Fi·25·mm | szt | 18.99
Wyłączniki kompaktowe 500-600 V typu DPX 630(-H) 3P 400A | szt | 4381.1
Rura kamionkowa bezkielichowa SS, Fi·250 mm | m | 169.84
Gniazdo wtyczkowe pojedyncze 2P+Z, 10/16 A (jednolite blok) standard wyższy | szt | 8.65
Folia z PVC o grubości 0,15-0,25 mm | m2 | 2.17
Uszczelka bezazbestowa płaska fi 32 mm | szt | 0.89
Otulina ze spienionego polietylenu do rur o średnicy nominalnej 32 mm, grub. 30 mm | m | 20.2
Podgrzewacz ciepłej wody użytkowej do kotłów, o pojemności 200 l | szt | 3350.73
Bateria bidetowa stojąca z ruchomą wylewką, z zaworami i syfonem mosiężnym, chromowanym fi 15 mm | szt | 188.07
Bateria umywalkowa i zlewozmywakowa ścienna, mosiężna Fi·15·mm | szt | 151.05
Łącznik n/t klawiszowy, zwykły 250V/6-10A standard podstawowy IP-20 żaluzjowy | szt | 17.94
Nasuwka żeliwna ciśnieniowa niedzielona do połączeń sztywnych 250·mm | szt | 470
Deszczułki posadzkowe lite bukowe, grubości 19mm klasa II | m2 | 60.61
Osadnik żeliwny kołnierzowy 1.6 MPa, nr kat.821, Fi·80 mm | szt | 289.93
Odłącznik napowietrzny wysokiego napięcia OUN III - 24/4 | szt | 1361.91
Kabel YAKY 0,6/1kV 4x70·mm2 SE | m | 36.75
Transformator do lamp halogenowych TTH-250, 230/11,5V (250W) | szt | 89
Rura PVC ciśnieniowa kielichowa typ "W" 1,0·MPa Fi·225·mm | m | 106.66
Kołnierz stalowy z szyjką do przyspawania 1.6·MPa, Fi·15·mm | szt | 13.2
Kolano 90 st. do rur z PE, PN 16, do połączeń mechanicznych zaciskowych fi 50 mm / 1 1/2" Gz | szt | 11.21
Przewód Fe-Al wielodrutowy goły AFl-6 240 mm2 | m | 56.76
Łączniki redukcyjne żeliwne do gazomierzy Fi·20·mm | szt | 2.29
Kolano (krzywka) kanalizacyjna z PVC 89 stopni klasy N fi 160 mm | szt | 23.41
Wstawka bezpiecznikowa ograniczająca wkrętowa VDII (Bi-Wd) 25A, 500V | szt | 2.49
Rura PE-HD 1,0 MPa fi 110/10,0mm | m | 44.37
Rura stalowa ze szwem średnia, czarna z końcami gładkimi, ze stali 10 BX fi 88,9/4,0 (80) mm | m | 32.43
Złączka z PE, PN 16, do połączeń mechanicznych zaciskowych fi 32 mm | szt | 7.55
Kabel YKXS-0,6/1 kV 3 x 10 mm2 | m | 44.49
Złączka PP-R, z gwintem zewnętrznym Fi·25·mm-1/2" | szt | 10.88
Folia polietylenowa paroszczelna | m2 | 2.31
Pokrywa nadstudzienna żelbetowa Fi·960/500·mm | szt | 118.45
Papier ścierny w arkuszach elektrokorundowy | ark | 1.11
Kształtki aluminiowe wentylacyjne typ B/I, kołowe Fi·400-630·mm | m2 | 380.33
Uszczelka do rur bezkielichowych SIMPLEX fi 1000 mm | szt | 40.44
Sygnalizator ostrzegawczy SA-K7 akustyczny z zespołem diod LED | szt | 117.39
Rura stalowa ze szwem do ciepłej wody, gwintowana, średnia, podwójnie ocynkowana fi 100 mm | m | 68.93
Rura stalowa ze szwem gwintowana czarna (Dn·20) 26,9/2,6 średnia | m | 7.53
Łącznik żeliwny redukcyjny do gazomierzy, fi 25 mm | szt | 3.03
Złączka kablowa rurkowa do zaprasowywania 2ZA 35-50mm2 | szt | 0.96
Żywica epoksydowa "Epidian 5" | kg | 20.29
Kształtka do korytek kablowych KK 150H42 | szt | 13.3
Emalia akrylowa wodorozcieńczalna do drewna, biała | dm3 | 20.81
Rura elektroinstalacyjna PVC gładka bardzo lekka RB47 | m | 4.5
Kabel YKXS-0,6/1 kV 1 x 240 mm2 | m | 302.94
Nasuwka żeliwna ciśnieniowa niedzielona do połączeń sztywnych 100·mm | szt | 207.45
Uszczelka gumowa płaska do połączeń kołnierzowych, Fi 80·mm | szt | 3.13
Kołnierz stalowy, okrągły, z szyjką, do przyspawania, na ciśnienie 1,6 MPa fi 200 mm | szt | 163.24
Łącznik krzywkowy gwiazda-trójkąt ŁUK 25-23 | szt | 68.1
Podokienniki, półki nadgrzejnikowe stalowe długości ponad 1m | kg | 6.96
Rura z polietylenu PE-HD typ 100, Pnom 1,6 MPa fi 315/28,6 mm | m | 353.42
Sklejka iglasta - wodoodporna klasa jakości II (dawna BB), o grubości powyżej 12 mm | m3 | 2986.24
Wysięgnik rurowy do lamp, jednoramienny 0,9 m, do słupów S-120 | szt | 284.91
Uszczelka Forsheda do rur SIMPLEX, Fi·1000 | szt | 40.44
Zawór zwrotny grzybkowy kołnierzowy żeliwny prosty 1.6·MPa, nr kat.287, Fi·50·mm | szt | 199.4
Rura PVC ciśnieniowa kielichowa typ "W" 1,0·MPa Fi·110·mm | m | 29.39
Deski boazeryjne z drewna iglastego, szerokość ponad 6cm | m2 | 28.34
Kabel energetyczny bezhalogenowy NKGs 5x10 mm2 | m | 99.3
Złączka grzejnikowa mosiężna prosta M3090 Fi·20 mm | szt | 10.2
Deski iglaste obrzynane klasa II, grubości 28-45·mm długości 3.3-4.8·m | m3 | 796.79
Konstrukcja wsporcza o masie 50 do 100 kg | kg | 8.26
Cegła POROTHERM 30,0x24,8x23,8·cm, P+W | szt | 4.52
Gniazdo RTV ultraszerokopasmowe z separatorem i filtrami (tłumikami) wt TV-RD-SAT | szt | 49.73
Rura z polipropylenu PP-R, Pnom 2,0 MPa fi 90/15,0 mm | m | 78.94
Kabel energetyczny HAKnFtA-8,7/15kV,3x70 mm2 | m | 214.21
Rura stalowa ze szwem gwintowana ocynkowana, (Dn·40) | m | 20.82
Głowica do masztów oświetleniowych M-120 do M-240 6-ramienna | szt | 462.8
Farba ftalowa do gruntowania podkładowa ogólnego stosowania, czerwona tlenkowa | dm3 | 13.73
Otulina z syntetycznego kauczuku (Armaflex AC) fi 50 mm, grub. 9 mm | m | 8.13
Parkiet lity z drewna egzotycznego o grubości 15 mm, szerokości 70-90 mm, długości do 700 mm, bez lakierowania - BAMBUS | m2 | 135.64
Płyta stropowa żelbetowa wrocławska WPS 130 128x40·cm | szt | 30.23
Złączki rurowe PE/stal Fi·63/50 mm | szt | 94.92
Podstawa gniazda typu: PG-31 | szt | 16.89
Rura betonowa typ "C" o przekroju kołowym, ze stopką łączona na zakład, z betonu klasy B-20 fi 300 mm | m | 54.38
Rozdzielnica tablicowa wnękowa IP-40 RWN 2x12, dwurzędowa z drzwiczkami | szt | 139.72
Trzon kabłąkowy do izolatorów szpulowych n.n. NK 3196, 31960 S80/2 | szt | 15.02
Rura spalinowa z blachy aluminiowej Fi·131·mm L=3,0·m | szt | 43.52
Taśma ognioochronna Nr 77, 37,5 mm x 6 m | szt | 60.38
Przewód OWY 300/500V 5x2,5·mm2 | m | 9.19
Deska posadzkowa z drewna, klejona barlinecka dębowa Exclusive (select) | m2 | 190.33
Rynna dachowa PVC Fi·120·mm, "Plastmo" rozmiar 11 | m | 10.34
Belka ceramiczna stropowa POROTHERM o długości od 1,75 do 2,75 m | m | 18.24
Kolano kanalizacyjne z PP "Pragma" fi 200 mm/30 st. | szt | 76.2
Przewód YTLY 6-żyłowy | m | 1.93
Grzejnik z blachy stalowej, lakierowany z korkiem, odpowietrznikiem, kołkami, wieszakami bez zaworu i głowicy termostatycznej, jednopłytowy wysokości 500 mm i długości1600 mm | kpl. | 454.71
Łączniki z żeliwa ciągliwego czarne Fi·25·mm | szt | 3.43
Izolator liniowy n.n. S-80/2 | szt | 9.56
Wpust ściekowy dachowy żeliwny 150 mm | szt | 163.29
Lampa metalohalogenowa MHN-TD, MHW-TD,150W | szt | 68.49
Hydrant ogrodowy mosiężny z łącznikiem do węża Fi·20mm | szt | 32.89
Przewód OWY 300/500V 5x1,5·mm2 | m | 6.47
Kafel znormalizowany-prostokątny biały, narożny, płaski gat. I | szt | 13.33
Gips budowlany szpachlowy w opakowaniu 40 kg | t | 1115.59
Lakier asfaltowy przeciwrdzewny do ochrony biernej, szybkoschnący, czarny | dm3 | 9.28
Wysięgnik rurowy do mocowania lamp 3-ramienny 0,9 m, do słupów S-60,80,95 | szt | 347.08
Przeciwnakrętka z żeliwa ciągliwego, ocynkowana fi 20 mm | szt | 1.65
Trójniki 90 st. redukcyjny bosy z PE fi 160/110 mm | szt | 704.08
Sklejka liściasta - suchotrwała klasa jakości I (dawna B), o grubości 8 mm | m3 | 3412.14
Cegła ceramiczna modularna DZ 28,8x8,8x22 cm, kl. 20 | szt | 3.14
Zawór kulowy równoprzelotowy gwintowany mosiężny do wody, do 150 st. C, fi 20 mm | szt | 13.16
Łącznik nożowy zatablicowy OZK-IV-1000 | szt | 991.91
Rura stalowa bez szwu czarna, Fi·76,1/3,6 | m | 34.28
Żarówka głównego szeregu 220V 75 W | szt | 1.6
Kabel YAKY 3,6/6kV 3x50·mm2 SM/16 | m | 52.33
Szkło płaskie walcowane - zbrojone bezbarwne grubości 7 mm, gat. II | m2 | 34.32
Kabel energetyczny bezhalogenowy NKGs 3x10 mm2 | m | 60.3
Oprawa do żarówek, wnętrzowa zamknięta, zawieszana OZ-220 do żarówek 60-150W | szt | 81.6
Bramy stalowe rozwierane z ościeżnicą pełne nieocieplane | kg | 9.07
Kolano miedziane, Fi·42 mm lutowane | szt | 44.71
Szkło płaskie walcowane wzorzyste, bezbarwne grubości 5 mm, gat. I | m2 | 32.97
Kolano łukowe 110·mm kąt 45° | szt | 381.01
Przewód z żyłą Cu H07V-K/LgY-450/750V 120 mm2 | m | 97.01
Kurek (zawór) kulowy gwintowany z dławikiem fi 32 mm | szt | 45.59
Otulina z wełny szklanej o grubości 20-40 mm i średnicy wewnętrznej 140 mm, grub. 30 mm | m | 31.52
Uchwyt stalowy do rurociągów stalowych typ A, odmiana I, Fi·20mm | szt | 2.72
Gniazdo wtyczkowe izolacyjne pojedyncze 2P, 10/16A (jednolite blok) IP20 standard podstawowy | szt | 9.43
Okno 1-ramowe niskoemisyjne malowane O32a/J, O33a/J 105x133 (118x145.5) UR+R | szt | 998.11
Kołnierz uszczelniający okno dachowe do pokrycia płaskiego o wymiarach 94x140 cm | szt | 228.39
Kabel energetyczny YKY-0,6/1kV, 5x16 mm2 | m | 82.44
Kabel energetyczny YHAKXs-8,7/15 kV 1x50/16 mm2 | m | 48.73
Kolano dwukołnierzowe 90 st. Q z żeliwa sferoidalnego fi 100 mm | szt | 244.36
Przewód NHXMH-450/750 V 5x2,5 mm2 | m | 12.98
Obudowa do puszki n/t 2-krotnej nf.935.62.02 | szt | 4.41
Listwa zaciskowa do przewodów typu LZ lub LZM 5x4 mm2 | szt | 1.72
Kolano żeliwne dwukołnierzowe Q fi 200 mm | szt | 485.1
Izolator stacyjny wsporczy n.n. wnętrzowy, ceramiczny SW 8/1 | szt | 15.8
Wieszak do sieci pojazdów elektrycznych pojedynczy dwuramienny W1DK | szt | 92.73
Rynna dachowa stalowa, powlekana plastizolem fi 125 mm | m | 17.44
Płyta stropowa żelbetowa kanałowa 4,5kN/m2, S-470x119 -1000 | szt | 456.9
Cegła ceramiczna kratówka typ K-3, 25x12x22 cm, kl. 10 | szt | 2.53
Papier ścierny elektrokorundowy w arkuszach | arkusz | 1.11
Kabel sygnalizacyjny sterowniczy JZ-600 2x0,5 mm2 | m | 3.36
Anemostat kwadrat.stal.typ E o obw.1260 mm | szt | 171.38
Wykładzina podłogowa z włókien syntetycznych - igłowana, jednobarwna | m2 | 29.09
Wyłącznik instalacyjny nadprądowy 400V, S 313 C-125 | szt | 884.72
Tarcica podłogowa strugana 2-stronnie grubości 28·mm, klasa I | m3 | 1685.5
Masa uszczelniająca akrylowa "Silak A" | dm3 | 14.49
Rury betonowe kielichowe "Wipro", Fi·500·mm | m | 104.19
Wyłącznik instalacyjny nadmiarowoprądowy 400 V, S 314 B-16-32 | szt | 262.23
Gniazdo wtyczkowe bryzgoodporne 32A stałe 3P+N+Z nf 2642-126 | szt | 12.39
Rura elektroinstalacyjna PVC gładka bardzo lekka RB18 | m | 1.21
Uchwyt do rur PP-R met.fi 40mm z wkładką gumową | szt | 2.92
Czerpnia dachowa, stalowa typ A prostokątna o obwodzie do 1300 mm | szt | 143.6
Kabel telekomunikacyjny XzTKMXpw 25x4x0,6 mm | m | 32.5
Płyta z wełny mineralnej do izolacji dachów płaskich, o grubości: 50 mm | m2 | 29.68
Kabel energetyczny YAKY 1x50 mm2 , 0,6/1 kV | m | 7.11
Zawór kulowy spawany (STAD równoważący) z odwodnieniem o średnicy 20 mm | szt | 269.27
Zasuwa kołnierzowa monitorowana (ze wskaźnikiem położenia klina) 06-35, PN 1,6 MPa, wg DIN 3352, fi 65 mm | szt | 582.34
Trzon izolatorów stojących nn typu: THS/N-80 ocynkowane | szt | 10.8
Rura stalowa czarna bez szwu, ze stali gatunek R, R35, 18G2A fi 101,6/4,0 mm | m | 51.19
Maszty telefonii komórkowej z blachy giętej, ocynkowane, okrągłe W-30 o wysokosci 30 m (bez anten) | szt | 62904.91
Uchwyty do rur PVC 32·mm | szt | 1.71
Kabel energetyczny YHAKXs-10kV 1x70/25 mm2 | m | 55.33
Zawór wodny przelotowy prosty żeliwny ocynkowany M83 Fi·65·mm | szt | 79.24
Złączka miedziana redukcyjna fi 28x22 mm | szt | 8.05
Uszczelka gumowa pierścieniowa do rur kanalizacyjnych PVC, 75·mm | szt | 1.7
Kształtki ceramiczne podokienne nieszkliwione | m2 | 173.3
Złączka PP-R z gwintem zewnętrznym Fi·50mm/ 1 1/4" | szt | 78.09
Łuk stalowy gładki czarny R=2Dn/90° 80 | szt | 91.33
Stycznik powietrzny CEM32.01 400V - 50/60 Hz | szt | 187.78
Przewód sygnalizacyjny bezhalogenowy HLGsekwf-300/500V 2x1,5 mm2 | m | 15.58
Osadnik kołnierzowy żeliwny - 1,6 MPa Nr kat. 821 (FS - filtr siatkowy) fi 15 mm | szt | 69.23
Zawór kulowy z tworzyw sztucznych - PVC fi 32 mm | szt | 35.46
Płyta z wełny mineralnej do izolacji ścian zewnętrznych wentylowanych z okładziną elewacyjną ze szkła, blachy lub kamienia, o grubości: 100 mm | m2 | 37.01
Płyta stropowa żelbetowa kanałowa 4,5kN/m2, S-500x119 - 450 | szt | 410.19
Oprawa do świetlówek przemysłowa 2x58W IP-65 | szt | 124.78
Sucha termoizolacyjna zaprawa tynkarska POROTHERM TO | dm3 | 0.84
Farba emulsyjna akrylowa nawierzchniowa strukturalna do wymalowań wewnętrznych, biała | dm3 | 10.04
Rura preizolowana systemu ABB standardowa, z alarmem 219,1/315·mm | m | 310.94
Łącznik p/t klawiszowy, 250V/6A, standard podwyższony IP 20 1-biegunowy ze ściemniaczem | szt | 53.75
Otulina ze spienionego polietylenu do rur o średnicy nominalnej 15 mm, grub. 10 mm | m | 2.54
Kolano 90 st. do rur z PE, PN 16, do połączeń mechanicznych zaciskowych fi 32 mm / 1" Gw | szt | 5.72
Cegła ceramiczna kratówka typ K-2, 25x12x14 cm, kl. 15 | szt | 2.02
Króciec amortyzacyjny brezentowy do kanałów wentylacyjnych prostokątnych, o obwodzie do 3000 mm | szt | 155.5
Urządzenie zabezpieczenia instalacji gazowej GAZEX- moduł sterujący MD-8 do współpracy z detektorem dwuprogowym serii DEX | szt | 1513.44
Latarnia sygnałowa PHG 3001/300 (o śred. 300 mm) | szt | 350.42
Stycznik instalacyjny modułowy R 63, 63A, 230V | szt | 226.79
Wysięgnik rurowy do lamp, dwuramienny 2,0 m, do słupów S-60, 80, 95 | szt | 355.12
Łącznik kątowy do listew elektroinstalacyjnych ŁK 16x16 | szt | 1.77
Złączka PVC ciśnieniowa do łączenia na klej Fi·40·mm | szt | 3.1
Uchwyt B do rurociągów stalowych pionowych, Fi·65·mm | szt | 4.4
Płyta stropowa żelbetowa z kanałami o przekroju kołowym fi 17,8 cm, dla obciążenia zewnętrznego 4,5 kN/m2, dla budownictwa ogólnego, mieszkaniowego i przemysłowego - 590x149 - 450 | szt | 577.3
Złączka do osłon rurowych światłowodowych PE i PP, skręcana fi 100 mm | szt | 20.66
Kształtka wentylacyjna kołowa, typ B/II z blachy stalowej czarnej o średnicy ponad 1000 do 2000 mm | m2 | 176.95
Kabel energetyczny Al HAKnFtA-3x150 mm2 12/20kV | m | 307.68
Uchwyt do rurociągów poziomych, Fi·65 mm | szt | 4.81
Złączka z PVC ciśnieniowa do połączeń klejonych fi 100 mm | szt | 22.04
Wysięgnik rurowy 2-ramienny 0.9 m S-100, 110, 120 | szt | 355.12
Trójnik kołnierzowy T z żeliwa sferoidalnego fi 400x300 mm | szt | 4248.56
Podstawa bezpiecznikowa stacyjna PB (D,G) 00 1-biegunowa 160 A | szt | 16.38
Króciec żeliwny ciśnieniowy przejściowy bosy, typu ŻPŻ, do rur z tworzyw sztucznych, fi 100 mm | szt | 63.81
Szkło płaskie walcowane wzorzyste, bezbarwne grubości 6 mm, gat. I | m2 | 32.06
Oprawka porcelanowe do żarówki E 27 kryta, przykręcana, 250V/4A | szt | 2.77
Rurka drenarska ceramiczna fi 50 mm | szt | 1.67
Kolano 90 stopni z PE z gwintem fi 32 mm | szt | 9.49
Zestaw montażowy ZRMZ 95 muf z rur termokurczliwych do kabli 4-żyłowych YAKY | kpl | 52.97
Kabel energetyczny YAKY-1kV 5x120 mm2 | m | 78.59
Płyta gipsowo-kartonowa wodoodporna 12.5·mm | m2 | 11.39
Zestaw montażowy do muf przelotowych na kablach 1/3-żyłowych ELPX 20/120 mm2 | kpl. | 1000.35
Panele PVC typu "siding" | m2 | 23.21
Kolano hamburskie 90 st. wg DIN 2605, R 35, St 37,0 80/88,9 x 6,3 mm | szt | 35.99
Przewód radiofoniczny RPX 4 x 1,2 mm | m | 3.26
WyŁącznik nadmiarowy wkrętkowy GHS 101 L 25 A VPO 2250 E-27 | szt | 21.39
Trójnik z PVC "Gamrat" fi 110 mm (110 x 110 x 110) | szt | 22.1
Złączka ciśnieniowa kielichowo-kołnierzowa z PVC fi 140x125 mm | szt | 374.84
Uszczelki gumowe do przewodów wentylacyjnych prostokątne, obwód 400·mm | szt | 4.12
Deski dębowe obrzynane, klasa II grubości 19-28·mm | m3 | 2395.9
Kryza dławiąca kołnierzowa ze stali nierdzewnej fi 250 mm | szt | 96.49
Znak drogowy pionowy z blachy ocynkowanej, foliowany folią odblaskową, znak A 900 (trójkątny o boku 90 cm) folia III gen. | szt | 201.67
Kabel sygnalizacyjny sterowniczy ekranowany JZ-600 YCY 2x0,5 mm2 | m | 7.47
Wyłącznik różnicowo-prądowy P191, 2-biegunowy B32A/100mA | szt | 203.47
Grzejnik stalowy członowy - moc grzewcza (1 elementu) 130 W | elem. | 38.38
Zawór kulowy stalowy, kołnierzowy - 1,6 MPa fi 65 mm | szt | 405.39
Oprawa do żarówek 500W przemysłowa OG 500 | szt | 144.02
Daszki stalowe | kg | 7.55
Złączka rurowa PE/stal kołnierzowa (do gazu) fi 75/65 mm | szt | 130.32
Przewód wentylacyjny półelastyczny z taśmy aluminiowej "Alumflex" o średnicy 250 mm | m | 14.54
Listwy zaciskowe do przewodów typu: LZG-35/16 | szt | 25.41
Otulina z pianki poliuretanowej do rur o średnicy nominalnej 40 mm, grub. 40 mm | m | 24.41
Rura stalowa czarna bez szwu, ze stali gatunek R, R35, 18G2A fi 26,9/2,6 mm | m | 10.33
Kolano 90 stop. elektrooporowe z PE fi 110 mm | szt | 183.09
Programator cyfrowy tygodniowy 2 kanały wyjściowe | szt | 541.81
Rura do kanalizacji zewnętrznej z PP o podwójnej ściance "Pragma" fi 250 mm | m | 74.09
Zwężka (redukcja) kanalizacyjna z PVC 75 x 50 mm | szt | 8.23
Zapłonnik do świetlówek ZT-A 4-22W | szt | 1.24
Przewód LGs-d-450/750V 0,75 mm2 | m | 2.25
Kolanko nakrętne równoprzelotowe z żeliwa ciągliwego, czarne fi 20 mm | szt | 1.82
Krąg żelbetowy "SIMPLEX", Fi·1000/200 mm | szt | 97.5
Skrzydło płytowe z przylgą drzwi drewnianych wewnątrzlokalowych szklone, oklejone folią typ D6-C 80x200 cm /1,60 m2/ | szt | 244.3
Podstawa bezpiecznikowa wnętrzowa PBPM 10 | szt | 169
Pokrywa OL 500x500 do studni kablowej bez wietrzników | szt | 75.23
Taśmy spoinowe z włókna szklanego | m | 0.18
Skrzydło płytowe z przylgą drzwi drewnianych wewnątrzlokalowych pełne, malowane ostatecznie typ D3-C 70x200 cm /1,40 m2/ | szt | 175.59
Furtka ogrodzeniowa z kształtowników stalowych, o szerokości do 1,0 m, malowana antykorozyjnie z zamkiem elektromagnetycznym powyżej 1,5 m2 powierzchni | m2 | 358.75
Zawór zwrotny klapowy żeliwny, kołnierzowy 1,0 MPa, nr kat. 302 fi 50 mm | szt | 266.69
Przewód LY-450/750V 16 mm2 | m | 10.08
Kabel telekomunikacyjny Z-XOTKtsd, Z-XOTKtd (XOTKtsd, XOTKtd) 18J | m | 6.11
Kabel telekomunikacyjny XzTKMXpwn 15x4x0,8mm | m | 37.79
Oddzielacz tłuszczu żeliwny Fi·65·mm | szt | 246.57
Szkło płaskie float, bezbarwne grubości 5 mm, gat. I | m2 | 32.08
Pustak ceramiczny do ścian działowych typu Pd 2 o wym. 25,0x12,0x22,0 cm | szt | 1.88
Zawór zwrotny grzybkowy, kołnierzowy, żeliwny - 1,6 MPa, Nr kat. 287 fi 20 mm | szt | 108.76
Grzejnik stalowy podpodłogowy o głęb. 45 cm i szer. 28 cm, dług. 2,60 m | szt | 3140.4
Emalia chlorokauczukowa, ogólnego stosowania czerwona | dm3 | 19.27
Rozcieńczalnik do wyrobów chlorokauczukowych | dm3 | 7.52
Pustak ceramiczny spalinowy PO - 19x19x24cm | szt | 3.48
Sucha mieszanka tynkarska mineralna "Terrazyt" | kg | 0.87
Przekaźnik nadmiarowo-prądowy P-16 bez ryglowania | szt | 68.49
Przewód YDYp-450/750V 4x4 mm2 | m | 12.46
Kabel telekomunikacyjny Z-XOTKtsd, Z-XOTKtd (XOTKtsd, XOTKtd) 16J | m | 5.72
Wpust kanalizacyjny z tworzywa sztucznego z kratką z tworzywa sztucznego fi 100 mm | szt | 22.87
Podstawa dachowa prostokątna stalowa typ A, 400x630·mm | szt | 301.98
Podkładki żebrowe BL-3 - międzyzłączowe | szt | 29.12
Rura preizolowana stalowa czarna bez szwu grubościenna, bez alarmu, fi 159,0/10,0/250 mm | m | 359.23
Kolano z polipropylenu PP-R z gwintem zewnętrznym fi 25 mm / 3/4" | szt | 12.03
Brukowiec kamienny nieobrobiony 16-20 cm (z kamienia polnego) | t | 139.86
Zawór zaporowy grzybkowy z nasadką kozłową staliwny 4MPa Fi·150·mm | szt | 2429.58
Parapet z blachy stalowej ocynkowanej nielakierowany, szerokości 35 cm | m | 25.12
Ogranicznik przepięć n.n. dla sieci izolowanych OZI 0,66/5 | szt | 29.59
Poprzeczniki i poprzeczki linii napowietrznych n.n. przy słupach żelbetowych narożne, ocynkowane PN4 | szt | 162.33
Złączka kablowa typu 2ZA do zaprasowania Al 16 i 25 mm2 | szt | 0.81
Kabel energetyczny XHAKXs-10kV 1x70/25 mm2 | m | 58.05
Masa asfaltowa specjalna modyfikowana asfaltowo - polimerowa | kg | 8.47
Drzwi drewniane klepkowe Dz1 87x200cm zewnętrzne pełne | szt | 775.7
Tkanina jutowa specjalna | m2 | 4.43
Przewód YDYp 450/750V 3x4,0·mm2 | m | 9.51
Domofon pojedynczy - Bramofon | kpl. | 179.21
Maszt oświetleniowy stalowy, ocynkowany M-240 | szt | 11080.53
Stycznik instalacyjny modułowy SM-425 2Z 25A 230V | szt | 86.58
Syfon kamionkowy kanalizacyjny poziomy 150 mm gatunek I | szt | 346.73
Ogranicznik przepięć n.n. GXO 5/2 | szt | 38.14
Zawór klapowy z PVC-U fi 200 mm | szt | 303.27
Podkładki płaskie Uls6 | szt | 0.65
Kratka wentylacyjna stalowa A/I obwód do 1200·mm, do przewodów blaszanych | szt | 60.46
Przewód SY 1x1,2·mm2 | m | 0.37
Kabel YHAKXs 12/20kV 1x185/50·mm2 | m | 99.29
Dachówka ceramiczna holenderka (esówka) DH-38.3x23cm gatunek I | szt | 3.34
Śruby fundamentowe z końcem zawiniętym, z nakrętkami M10x120·mm | kg | 11.61
Kabel sygnalizacyjny YKSY-0,6/1kV,5x1,5 mm2 (YKY) | m | 12.03
Kabel telekomunikacyjny TKD (20x2) I-20-D | m | 89.61
Panele ścienne z MDF o długości 2600 mm, szerokości 150-172 mm | m2 | 16.17
Kabel energetyczny XHAKXs-20kV 1x50/16 mm2 | m | 56.73
Płyta stropowa żelbetowa z kanałami o przekroju kołowym fi 17,8 cm, dla obciążenia zewnętrznego 10 kN/m2, dla budownictwa ogólnego, mieszkaniowego i przemysłowego - 500x119 - 1000 | szt | 489.74
Zacisk uniwersalny czterowylotowy drut-drut jednośrubowy | szt | 3.65
Uchwyt izolacyjny do mocowania przewodów UM 16 | szt | 0.48
Trójnik równoprzelotowy z CPVC do połączeń klejonych (do c.w. i c.o.) fi 20 mm | szt | 2.71
Trójniki 90 st. redukcyjny bosy z PE fi 200/160 mm | szt | 1693.12
Łącznik żeliwny redukcyjny do gazomierzy, fi 32 mm | szt | 3.71
Bale iglaste obrzynane, wymiarowe klasa II, grubości 50-100·mm | m3 | 853.71
Żywica epoksydowa Epidian 5 | kg | 20.29
Piasek uszlachetniony | m3 | 35.32
Okna z PVC 2-szybowe "Veka" 014/015VE | szt | 402
Łącznik prosty do listew elektroinstalacyjnych ŁP 20x10 | szt | 1.44
Tapety wodoodporne gładkie papierowe | m2 | 4.72
Uchwyt krańcowy dwudzielny UD-100 (NF-5082) do przewodów okrągłych Cu o przekroju 100 mm2 | szt | 42.18
Wyłączniki kompaktowe 500-600 V typu D 125 2P2D (2-biegunowe) | szt | 354
Latarnia sygnałowa uliczna 3-komorowa z soczewką z symbolem | kpl. | 1639.4
Krawędziaki iglaste obrzynane klasa II, długości 4-6,5·m | m3 | 801.1
Wkładka bezpiecznikowa do ochrony kabli i przewodów NH - 2, zakres 300 do 400 A | szt | 46.82
Płyta dachowa żelbetowa korytkowa zamknięta DKZ/210/30 | szt | 55.35
Przewód YDYp 450/750V 2x1,5·mm2 | m | 2.42
Latarnia sygnalizacji ulicznej PHG 22101-07, 1-komorowa | szt | 290.68
Nadproże POROTHERM 11,5 (szer. 11,5 cm, wys. 7,1 cm) o długości belki 225 cm | szt | 23.8
Wyłącznik silnikowy samoczynny M 633 40A bez obudowy | szt | 399.39
Skrzydło płytowe z przylgą drzwi drewnianych wewnątrzlokalowych pełne, oklejone folią typ D3-C 70x200 cm /1,40 m2/ | szt | 250.02
Zestaw montażowy do wykonania głowicy napowietrznej na kablach 1-żyłowych - CAE-F 12kV 95-240 mm2 | szt | 449.92
Przewody izolowane Al niepalne AALXSn 1 x 50 mm2 | m | 12.19
Kabel energetyczny YAKY 4x120 mm2 , 0,6/1 kV | m | 56.4
Bloczek z betonu komórkowego M500-700, 59x24x24·cm | szt | 7.88
Dwuzłączka prosta nakrętno-wkrętna żeliwna czarna U12, Fi·40 | szt | 14.43
Przewód NYM-J/O/YDY-450/750V 5x1 mm2 | m | 5.47
Belka ustojowa żelbetowa typ B-60 | szt | 22.38
Płyta gipsowo-kartonowa, tynkowa zwykła grubości 9,5 mm | m2 | 6.63
Przewód H07Z-U 10 mm2 | m | 8.9
Włóknina syntetyczna polipropylenowa typu Wigofil 150 | m2 | 3.14
Otulina z pianki poliuretanowej do rur o średnicy nominalnej 65 mm, grub. 25 mm | m | 25.13
Złączka kablowa rurkowe do zaprasowywania ZAE 240 mm2 | szt | 7.04
Rura stalowa ze szwem gwintowana ocynkowana, (Dn·32) | m | 17.21
Króciec amortyzacyjny brezentowy prostokątny, obwód 4600·mm | szt | 245.04
Izolator stacyjny przepustowy w.n. wnętrzowy, sworzniowy, ceramiczny Sp 4/20/250 | szt | 1043.96
Płyta stropowa żelbetowa z kanałami o przekroju kołowym fi 17,8 cm, dla obciążenia zewnętrznego 4,5 kN/m2, dla budownictwa ogólnego, mieszkaniowego i przemysłowego - 470x149 - 450 | szt | 468.15
Gips budowlany szpachlowy | kg | 1115.59
Płyta dachowa korytkowa zamknięta żelbetowa DKZ/200/30 o wymiarach 199x29x10 cm | szt | 52.47
Sklejka liściasta - wodoodporna klasa jakości III (dawna BBB), o grubości 8 mm | m3 | 3053.26
Trójnik z cPVC Fi·50·mm | szt | 19.42
Drewno iglaste okrągłe, korowane, nasycone na stemple | m3 | 544.2
Cegła wapienno-piaskowa pełna elewacyjna łupana (1NFŁ), o wym. 25x11x6,5 cm, biała | szt | 1.37
Masa mineralno-asfaltowa żwirowo-piaskowa, do warstwy wiążącej | t | 202.56
Osadnik (filtr siatkowy) żeliwny gwintowany, skośny nr kat. 823 fi 15 mm | szt | 80.97
Wkładka bezpiecznikowa topikowa Bi-Wts 660V, 35-63A | szt | 5.34
Listwa przyścienna PVC | m | 2.58
Listwa przymykowa | m | 4.33
Mufa PE do zgrzewania elektrooporowego 32·mm | szt | 17.14
Kabel YKSYekwtY 0,6/1kV 24x1,0·mm2 | km | 57.73
Sucha zaprawa samopoziomująca (do posadzek) "Ceresit CN 72" | kg | 2.65
Utwardzacz do wyrobów lakierowych poliuretanowych, do drewna | dm3 | 21.84
Lampa fluorescencyjna (świetlówka) F 4 W | szt | 6.47
Optotelekomunikacyjny kabel tubowy samonośny, ósemkowy S-XOTKtsd, S-XOTKts, S-XOTKtsD 10J | m | 4.51
Złączka rury spustowej PVC "Gamrat" fi 110 mm | szt | 11.54
Okno aluminiowe rozwierane zewnętrzne, bez przegrody termicznej nieoszklone | m2 | 673.76
Dachówka bitumiczna na osnowie z włókien szklanych | m2 | 24.95
Kabel telekomunikacyjny XzTKMXw 200x4x0,4 mm | m | 134.24
Odłącznik nożowy ręczny zatablicowy 500 V, OZK-600 2 lub 4-biegunowy | szt | 754.16
Uchwyt odciągowy końcowy systemu 4-przewodowego SO 118.1202 linia 4x(50-120) mm2 | szt | 96.13
Farba poliwinylowa do gruntowania chemoodporna szara | dm3 | 21.33
Latarnia sygnalizacji ulicznej PHG 21101-07, 1-komorowa | szt | 199.72
Wyłącznik nadprądowy 1-biegunowy S191 D·25A | szt | 19.64
Środek do odgrzybiania murów oraz dezynfekcji przegród "Ceresit CT 99" | dm3 | 22.04
Przewód sygnalizacyjny bezhalogenowy HLGsekwf-300/500V 2x4 mm2 | m | 28.8
Płyta dekoracyjna z włókna mineralnego do sufitów podwieszanych 60x60cm | szt | 11.79
Rura stalowa bez szwu czarna, Fi·101,6/4,5mm | m | 48.07
Kominek kamionkowy, rura wywiewna kwasoodporna, fi 150 mm | szt | 130.77
Okno drewniane antywłamaniowe (z szybą kl. P4 i okuciem antywłamaniowym), malowane ostatecznie, o wymiarach typ O5 86x84 cm | szt | 871.98
Listwa elektroinstalacyjna naścienna odcinek prosty LN 25x16 | m | 3.64
Przeciwnakrętka z żeliwa ciągliwego, ocynkowana fi 15 mm | szt | 1.46
Rura elektroinstalacyjna PVC gładka sztywna RL16 | m | 1.07
Kabel sygnalizacyjny YKSY-0,6/1kV, 24x1,5 mm2 | m | 48.39
Światlowodowa osłona złączowa FRBU 2372 | szt | 701.57
Szafa telefoniczna kablowa z aluminium SK - 1600 A | szt | 2154.83
Kryza dławiąca do połączeń gwintowanych z miedzi fi 25 mm | szt | 4.27
Trójnik z żeliwa ciągliwego, ocynkowany fi 20 mm | szt | 3.4
Odpowietrznik automatyczny pływakowy, mosiężny na ciśnienie 0,6 MPa fi 10 mm do pionów | szt | 21.19
Przewód Fe-Al wielodrutowy goły AFl-6 95 mm2 | m | 22.26
Kratka wentylacyjna do przewodów blaszanych prostokątna, typ A/V z przepustnicą i kierownicami pionowymi o obwodzie ponad 800 do 1400 mm | szt | 161.63
Konstrukcja wsporcza ze stali kształtowej i blachy 1,1 - 5,0 kg | kg | 6.65
Otulina z wełny szklanej, grubość 30·mm, Fi·35 mm | m | 13.18
Rura elektroinstalacyjna PVC gładka bardzo lekka RB28 | m | 2.17
Skrzydło płytowe D4-C 40·mm, 70x203 (1,40m2) oszklone oklejone folią | szt | 235.3
Kabel sygnalizacyjny sterowniczy ekranowany JZ-600 YCY 5x0,75 mm2 | m | 13.09
Płytka kamionkowa kwasoodporna, nieszkliwiona 24,5 x 12,0 x 1,8 cm, gat. I | m2 | 57.06
Masa tynkarska silikonowa, kolory podstawowe | kg | 8.46
Deski iglaste obrzynane wymiarowe nasycone klasa II grubości 19-25·mm | m3 | 900.83
Kabel sygnalizacyjny YKSYFtly-0,6/1kV, 14x2,5 mm2 | m | 54.01
Oprawa do świetlówek wnętrzowa, otwarta ścienno-sufitowa F-236A, biała | szt | 46.72
Centralka pogodowa MCR P 054 | kpl. | 1440.25
Osłona rurowa sztywna dla ciężkich warunków terenowych SRS-G fi 160 mm | m | 57.43
Kołnierz stalowy z szyjką do przyspawania 1.6·MPa, Fi·150·mm | szt | 102.41
Hydrant podziemny żeliwny Fi·80, głębokość zabudowy 1250·mm, nr kat. 852 | szt | 530.05
Kabel energetyczny YHKXs 1x35/16 mm2 ; 6/10 kV | m | 88.82
Otulina poliuretanowa, grubość 25·mm, Dn·10mm | m | 12.28
Blacha stalowa ocynkowana płaska (w arkuszach) grub. 0,60-0,75 mm | kg | 3.96
Czyszczak /rewizja/ żeliwny kanalizacyjny (z pokrywą) fi 100 mm | szt | 66.2
Zwężka kamionkowa kwasoodporna kielichowa 100/50 mm | szt | 25.44
Trzon NK 31962 czarny S 115 | szt | 17.12
Złączka (mufa) miedziana lutowana (LWxLW) fi 28 mm | szt | 4.65
Kabel energetyczny YKY-0,6/1kV, 1x70 mm2 | m | 87.86
Złączka miedziana redukcyjna fi 35x22 mm | szt | 33.34
Kreda malarska mielona | kg | 1.34
Kabel sygnalizacyjny YKSY-0,6/1kV, 24x2,5 mm2 | m | 75.68
Kabel sygnalizacyjny sterowniczy JZ-600 4x0,75 mm2 | m | 4.49
Włókna stalowe, zbrojenie rozproszone o wymiarach 50/1 mm | kg | 3.04
Mozaika szklana o wymiarach 2,5x2,5 cm, powierzchnia gładka | m2 | 212.36
Deski dębowe obrzynane, klasa I grubości 19-28·mm | m3 | 2826.7
Rozłącznik małogabarytowy tablicowy 3-fazowy 3-biegunowy FR-303 (do 100 A) | szt | 63.4
Puszka natynkowa PK 5, IP-44 (125x125x80 mm) | szt | 5.5
Otulina poliuretanowa, grubość 20mm, Dn·20mm | m | 11.69
Trójnik kanalizacyjny z PP "Pragma" fi 315/160 mm | szt | 324.68
Sklejka liściasta - wodoodporna klasa jakości I (dawna B), o grubości 4 mm | m3 | 4603
Zawór klapowy z PVC-U fi 140 mm | szt | 243.73
Płyty sufitowe ze styropianu | m2 | 8.29
Znak drogowy pionowy, foliowany folią odblaskową, znak F - tablica uzupełniająca jednostronna, podkład z blachy aluminiowej, folia odblaskowa I gen. | m2 | 509.5
Mufa elektrooporowa z PE fi 40 mm | szt | 17.88
Oprawa do lamp sodowych wnętrzowa OPS-150 IP54 | szt | 418.01
Kolano stalowe krótkie czarne R=2Dn/90°, Fi·65·mm | szt | 45.89
Sklejka liściasta - suchotrwała klasa jakości III (dawna BBB), o grubości powyżej 12 mm | m3 | 2488.34
Ościeżnica drzwiowa stalowa z kształtowników- typu FD 11 - FD 13 z uszczelką do ścian gipsowo-kartonowych, malowana podkładowo | szt | 107.32
Przewód z żyłą Cu H07V-K/LgY-450/750V 25 mm2 | m | 19.91
Płyty pomostowe komunikacyjne krótkie grubości 38 mm | m2 | 70.44
Przewody izolowane Al niepalne AALXSn 1 x 35 mm2 | m | 9.93
Brodzik natryskowy z tworzywa sztucznego 900 x 900 mm | szt | 323.05
Wyrzutnia dachowa, stalowa typ A prostokątna o obwodzie ponad 1760 do 3260 mm | szt | 318.5
Syfon kamionkowy kwasoodporny /poziomy, pionowy i skośny/ fi 50 mm | szt | 128.35
Trójnik PP-R, Fi·50·mm | szt | 9.26
Rura z PVC wodociągowa kielichowa, Pnom 1,0 MPa fi 63 / 3,0 mm | m | 20.06
Rura preizolowana systemu ABB standardowa, bez alarmu 323.9/450mm | m | 538.68
Farba silikonowa nawierzchniowa na tynki szara | dm3 | 27.31
Pręt okrągły żebrowany skośnie do zbrojenia betonu fi 32 mm | kg | 2.43
Okno z PVC profil pięcio- lub sześciokomorowy, zestaw szybowy o współczynniku U< 1,1, kolor biały typ O3 - 116,5x53,5 cm | szt | 372.24
Kolanko nakrętne równoprzelotowe żeliwne czarne A1, Fi·15·mm | szt | 1.3
Uszczelka gumowa do przewodów wentylacyjnych kołowych , o średnicy ponad 600 do 1200 mm | szt | 7.34
Belka montażowa do świetlówek, wnętrzowa OSOm 265 (2xLF65W) IP-20 | szt | 91.74
Płyta lamellowa z wełny mineralnej do izolacji ścian zewnętrznych ocieplanych metodą lekką mokrą, o grubości: 50 mm | m2 | 21.06
Studnia do kanalizacji kablowej - rozdzielcza SKR-1 - monolityczna 1-elementowa | kpl. | 486.75
Daszki stalowe | m2 | 7.55
Kabel YHAKXs 12/20kV 1x150/50·mm2 | m | 90.19
Glina surowa budowlana | m3 | 30.43
Przewód (prostka) wentylacyjny, kołowy typ B/I z blachy stalowej ocynkowanej o średnicy do 200 mm | m2 | 88.18
Cement portlandzki zwykły "45" bez dodatków luzem | t | 449.89
Otulina z wełny mineralnej Gulfiber bez osłony, Fi·89/60 | m | 48.77
Drabinka kablowa DKP600H50/3 N | m | 23.7
Kruszywo łamane, uziarnienie 0 - 31,5 mm | t | 56.72
Stelaż zapasu kabli światłowodowych SZ-1 | kpl. | 484.69
Płytka odgałęźna 4-torowa do przewodów 16 mm2 | szt | 4.11
Kabel elektroenergetyczny bezhalogenowy (N)HXH FE 180/E 90, 5 x 10 mm2 | m | 125.61
Rura spustowa PVC Fi·63·mm, "Gamrat" | m | 9.48
Przepust kablowy uszczelniony CF 32/20 rama Roxtec (na 20 kabli) | szt | 457.75
Przepustnica wielopłaszczyznowa stalowa A prostokątna, obwód 2400-2800mm | szt | 443.54
Siatka ogrodzeniowa z drutu ocynkowanego pleciona 50x50·mm Fi·3.0·mm | m2 | 9.82
Siatka cięto-ciągniona z blachy stalowej grubości 0,5 mm - oczka 6x12 mm | m2 | 6.28
Rozdzielnica tablicowa 1-rzędowa wnękowa RBP-23 | szt | 318.3
Łuk gładki z rury stalowej bez szwu na ciśnienie 2,5 MPa, R=2-4 D fi 150 mm | szt | 232.58
Płyta stropowa żelbetowa z kanałami o przekroju kołowym fi 17,8 cm, dla obciążenia zewnętrznego 4,5 kN/m2, dla budownictwa ogólnego, mieszkaniowego i przemysłowego - 470x89 - 450 | szt | 320.53
Rura drenarska karbowana PVC z otworem 1,5x5,0·mm, 100·mm | m | 9.83
Kształtownik stalowy zamknięty kwadratowy 40x10x1,5-45x20x3,0 gięty na zimno | kg | 3.13
Płyta stropowa żelbetowa kanałowa 4,5kN/m2, S-440x119 - 450 | szt | 387.5
Otulina z wełny mineralnej bez osłony o średnicy wewnętrznej 89 mm grub. 40 mm | m | 27.47
Kabel energetyczny bezhalogenowy NKGs 5x4 mm2 | m | 57.09
Pustak U/220-25.0x18.5x22.0cm klasa 150 | szt | 3.24
Belka montażowa do świetlówek, wnętrzowa BN-140 (1xLF40W) IP-20 | szt | 40.04
Rura PP-R 2,0MPa, z płaszczem Al Fi·50/8,4mm | m | 38.25
Kafel wieńcowy biały, wieńcowy, środkowy, krótki gat. I | szt | 27.64
Obejma ogniochronna do zabezpieczenia rur palnych fi 160 mm | szt | 553.58
Zawór kulowy z kurkiem kulistym gwintowany, mosiężny do gazu fi 25 mm | szt | 28.46
Kształtki bose z PE SDR 11 do wody - zaślepki fi 75 mm | szt | 51.75
Lampa fluorescencyjna (świetlówka) F 54 W | szt | 20.21
Zawór zaporowy grzybkowy żeliwny z nasadką kozłową nr kat.215 1,6·MPa Fi·25·mm | szt | 146.01
Otulina ze spienionego polietylenu do rur o średnicy nominalnej 80 mm, grub. 20 mm | m | 39.09
Mufa przelotowa żeliwna do kabli ziemnych MP 70 | szt | 528.64
Przewód sygnalizacyjny bezhalogenowy HDGsekwf-300/500V 3x1 mm2 | m | 14.69
Rozetka do rury spalinowej z blachy stalowej ocynkowana Fi·131·mm | szt | 18.59
Kabel energetyczny YHKXs 1x120/50 mm2 ;18/30kV | m | 243.54
Szyba zespolona 1-komorowa (dwuszybowa) niskoemisyjna o grubości 2x5 mm i powierzchni szyb ponad 0,5 m2 | m2 | 149.55
Skrzydło płytowo-płycinowe D5 70x203·mm oszklone malowane | szt | 324.49
Rura elektroinstalacyjna PVC gładka sztywna RL37 | m | 2.68
Kolano hamburskie 90 st. wg DIN 2605, R 35, St 37,0 40/48,3 x 2,6 mm | szt | 4.17
Kabel telekomunikacyjny XzTKMXpw 200x4x0,6 mm | m | 243.64
Płyta wiórowa płaskoprasowana zwykła grubości 8-10 mm | m3 | 900.49
Zawór zaporowy z nasadą kozłową, kołnierzowy, żeliwny - 1,6 MPa, Nr kat. 215 fi 200 mm | szt | 2908.9
Kolano 90 stopni bose z PE fi 40 mm | szt | 21.52
Okno aluminiowe uchylno-rozwierane zewnętrzne, bez przegrody termicznej nieoszklone | m2 | 769.25
Cement portlandzki zwykły "45" bez dodatków | t | 465.85
Okna z PVC 2-szybowe "Veka" 02VE | szt | 253.74
Trójnik kanalizacyjny z PP "Pragma" fi 250/200 mm | szt | 254.51
Płyta poliuretanowa grub. 60 mm | m2 | 64.97
Zestaw montażowy do wykonania głowicy napowietrznej na kablach 1-żyłowych - CAE-F 12kV 150-400 mm2 | szt | 371.13
Rozłącznik izolacyjny bezpiecznikowy, wnętrzowy n.n. typu RAB 2 P3N 400A | szt | 874.21
Podgrzewacz ciepłej wody użytkowej do kotłów, o pojemności 300 l | szt | 4329.36
Bateria umywalkowa mosiężna, chromowana ze spustem otwieranym dźwignią i syfonem fi 15 mm | szt | 170.42
Płyta pilśniowa twarda zwykła, o grubości 3,2 mm | m2 | 4.6
Płyta styropianowa wg PN-EN 13163:2004 EPS 70-040 Frez. (dawniej PS-E FS 15) | m3 | 128.23
Ciśnieniowe naczynie wyrównawcze REFLEX, typ N, 0,6 MPa - N 1000 | szt | 5361
Nawiertka wodociągowa do rur z tworzyw sztucznych NN 100 mm/2"-T | szt | 272.32
Drzwi balkonowe drewniane dla budownictwa mieszkaniowego, jednoramowe, lazur, malowane w kolorze, zestaw szybowy niskoemisyjny, typ OB5 , OB6 - 88x221,5 cm (1,56 m2) | szt | 1235.73
Listwy i łaty iglaste wymiarowe klasa II długości 2.4-6.3m | m3 | 787.82
Kurek gazowy przelotowy żeliwny ocynkowany M801 Fi·80 mm | szt | 185.55
Odmulacze z rur stalowych do instalacji c.o. i ciepłej wody "IOW"-średnica odmulacza, średnica kroćców przyłącznych, na ciśnienie 200/50 - 1,6 MPa | szt | 827.89
Przewód z żyłą Cu H07V-K/LgY-450/750V 95 mm2 | m | 74.93
Płyta stropowa żelbetowa kanałowa 4,5kN/m2, S-590x 89 - 450 | szt | 396.24
Zawór bezpieczeństwa pełnoskokowy ciężarkowy Fi·40x65·mm, żeliwny kątowy 1.0·MPa, nr kat. 777 (Si5701) | szt | 1566
Wyrzutnie dachowe kołowe typ C o Fi·do 315·mm | szt | 131.21
Wkręty mosiężne do drewna M6,0 z łbem stożkowym | kg | 34.58
Otulina z wełny szklanej z folią aluminiową o grubości 50 - 80 mm i średnicy wewnętrznej 70 mm, grub. 50 mm | m | 39.64
Zawór zwrotny klapowy żeliwny, kołnierzowy 1,0 MPa, nr kat. 302 fi 300 mm | szt | 6098.42
Lejek gumowy do miski ustępowej | szt | 1.8
Zawór zaporowy grzybkowy żeliwny z nasadką kozłową nr kat.215 1,6·MPa Fi·20·mm | szt | 126.93
Wyłącznik p/porażeniowy, tablicowy P302 40A/300mA | szt | 155.23
Mufa - złączka do rur bezkielichowych SS, Fi·200 mm | szt | 30.92
Okno z PVC profil pięcio- lub sześciokomorowy, zestaw szybowy o współczynniku U< 1,1, kolor biały typ O30/O31 - 86,5x143,5 cm | szt | 522.14
Osadnik kołnierzowy żeliwny - 1,6 MPa Nr kat. 821 (FS - filtr siatkowy) fi 20 mm | szt | 77.85
Taśma duct tape 25 mm x 9 m | m | 0.93
Złączka z polipropylenu PP-R z gwintem wewnętrznym fi 50 mm / 1 1/4" | szt | 50.35
Zwężka stalowa czarna symetryczna o średnicy nominalnej 150/100 mm | szt | 69.42
Szafa kablowa SKp 1200 | szt | 1704.86
Okno z PVC typu VEKA, z okuciami obwiedniowymi, białe typ O54/O55VE - 206,5x163,5 cm | szt | 1057
Okno drewniane dla budownictwa mieszkaniowego, jednoramowe, zestaw szybowy niskoemisyjny, malowane ostatecznie na biało (o wym. zewn. i pow. w świetle ościeżnicy) typ O6 - 118x85,5 cm (0,77 m2) | szt | 533.41
Papa asfaltowa na tekturze izolacyjna I/400 | m2 | 2.33
Zawór zwrotny jednoklapowy żeliwny prosty kołnierzowy, 1.6·MPa, nr kat.302, Fi·100 mm | szt | 450.69
Lampa sodowa wysokoprężna SON 400 W; (-T; Plus; -H; -HG free) | szt | 74.74
Kolano kanalizacyjne z PP "Pragma" fi 400 mm/30 st. | szt | 735.65
Kryza dławiąca w instalacji c.o. do połączeń gwintowanych, Fi·50·mm | szt | 12.24
Oprawa do świetlówek wnętrzowa OS-236 (2xLF36W) do wbudowania w sufit | szt | 159.41
Glina surowa - budowlana | m3 | 30.43
Rynna dachowa PVC Fi·102·mm, "Plastmo" rozmiar 10 | m | 8.83
Łącznik n/t-w/t i do listew przyściennych 250V, 6-10A; IP-41 standard podstawowy krzyżowy | szt | 15
Keramzyt gruby jednofrakcyjny 4-8·mm | m3 | 188.69
Rura osłonowa do kabli z PVC o średnicy fi 75 mm | m | 5.35
Cegła ceramiczna pełna o wymiarach 25x12x6,5 cm kl. 20 | szt | 1.15
Poprzecznik PN-4 narożny ocynkowany | szt | 162.33
Zawór wodny czerpalny kulowy ze złączką do węża mosiężny, Fi·25mm | szt | 32.73
Przewód LgY 450/750V 1x1,5·mm2 | m | 1.37
Okna z PVC 2-szybowe "Veka" 022/023VE | szt | 875.44
Bateria umywalkowa stojąca mosiężna, chromowana fi 15 mm | szt | 151.5
Uchwyt oczkowy 410 mm | szt | 5.79
Szyna łączeniowa BIS 2-10-12 | szt | 28.18
Płyta poliwęglanowa 2-komorowa, grub. 16 mm | m2 | 83.85
Zasuwa kielichowa klinowa owalna żeliwna 1.0 MPa nr kat. 002K 400 mm | szt | 4380.6
Króciec amortyzacyjny brezentowy do kanałów wentylacyjnych kołowych, o średnicy 450 mm | szt | 98.4
Płyta styropianowa laminowana 2-stronnie papą asfaltową odmiana 20/80mm | m2 | 33.68
Kabel YAKY 3,6/6kV 3x95·mm2 | m | 77.08
Spoiwa do lutowania cynowo-ołowiane, drutowe, z kalafonią 5A LC 30, grubości 3 mm | kg | 31.15
Okno stalowe z kształtowników otwierane o pow. do 2,0 m2 | kg | 9.12
Tynk renowacyjny Deitermann PG, podkładowy szary | kg | 1.9
Puszka instalacyjna z tworzywa sztucznego PK 60 mm dla osprzętu mocowanego na wkręty | szt | 0.53
Rura instalacyjna z PVC RS 25 mm | m | 1.6
Domieszka przyspieszająca wiązanie i twardnienie betonu "Skorbet" | kg | 3.32
Skrzydło płytowe D10w 42·mm, 80x200 (1,60m2), wejściowe pełne gruntowane | szt | 251.95
Szpachlówka celulozowa ogólnego stosowania biała | dm3 | 9.9
Mufa MP 70 przelotowa żeliwna teletechniczna | szt | 528.64
Oprawa do świetlówek wnętrzowa OWF 1 2x18 (2xLF18W), IP28, z kloszem, z kompensacją mocy biernej | szt | 91.88
Deski iglaste obrzynane wymiarowe klasa III, grubości 28-45·mm | m3 | 789.38
Płyta dachowa żelbetowa korytkowa otwarta DK-240/30, 239x29x10cm | szt | 55.75
Łącznik żeliwny redukcyjny do gazomierzy, fi 20 mm | szt | 2.29
Kanał instalacyjny KN/KP IP 30 110x60 mm | m | 25.23
Zasuwa pierścieniowa żeliwna kołnierzowa PN 1,6 MPa, nr. kat. 2113 fi 125 mm | szt | 568.85
Osadnik żeliwny kołnierzowy 1.6 MPa, nr kat.821, Fi·150 mm | szt | 822.86
Kabel energetyczny YAKYFty-0,6/1kV,4x150 mm2 | m | 94.59
Nasada podpory typu NP, nf 13-31 | szt | 61.72
Przewód OPd 450/750V 5x1,5·mm2 | m | 10.01
Kabel YAKYFty 0,6/1kV 4x50·mm2 SE | m | 37.16
Kratka wentylacyjna stalowa A/II obwód 1400-2400·mm, do przewodów murowanych | szt | 132.04
Zawór kulowy stalowy, kołnierzowy - 1,6 MPa fi 200 mm | szt | 3132.5
Przeciwnakrętka z żeliwa ciągliwego, ocynkowana fi 25 mm | szt | 2.26
Złączka rynnowa PVC "Plastmo" rozmiar 10 i 11 | szt | 5.82
Belki iglaste - wymiarowe, nasycone długości 5,1-6,3 m, kl. II | m3 | 964.62
Słupki betonowe, oznaczeniowe pomiarowe SOM, SOK o wym. 10x10x60 cm | szt | 28.12
Zawór kulowy stalowy kołnierzowy 1,6·MPa Fi·25·mm | szt | 197.58
Łącznik klawiszowy n/t 6A, 250V bryzgoodporny świecznikowy WNT-2H | szt | 9.16
Korek kanalizacyjny do rur z PVC fi 75 mm | szt | 5.45
Rura wywiewna żeliwna Fi·50·mm | szt | 137.05
Oprawa do lamp sodowych wnętrzowa otwarta OPS-150, pyło- i bryzgoodporna | szt | 418.01
Płyta stropowa żelbetowa kanałowa 4,5kN/m2, S-500x 89 -1000 | szt | 420.2
Przewód sygnalizacyjny bezhalogenowy HLGsekwf-300/500V 4x1 mm2 | m | 19.7
Odłącznik napowietrzny wysokiego napięcia ON III - 24/4 | szt | 1214.94
Rura elektroinstalacyjna PVC gładka sztywna RL18 | m | 1.35
Kabel elektroenergetyczny bezhalogenowy (N)HXH FE 180/E 90, 5 x 1,5 mm2 | m | 52.96
Trójnik 90 st. równoprzelotowy bosy z PE fi 280 mm | szt | 2819.03
Rura stalowa czarna bez szwu, ze stali gatunek R, R35, 18G2A fi 33,7/3,2 mm | m | 13.86
Nawiertka wodociągowa do rur żeliwnych NN 250 mm/1" | szt | 220.19
Emulsja asfaltowa drogowa kationowa szybkorozpadowa | kg | 1.48
Zawór grzejnikowy termostatyczny z wkładką VS z nastawą wstępną i funkcją samooczyszczenia fi 15 mm | szt | 45.19
Rura PP Fi·110/6,3·mm | m | 13.36
Otulina poliuretanowa, grubość 30·mm, Dn·32mm | m | 19.78
Przewód YDYp-450/750V 3x2,5 mm2 | m | 5.29
Łuk żeliwny kanalizacyjny Fi·150 mm | szt | 88.72
Wyłącznik prądu przemiennego bez obudowy M 633, (25-40 A) | szt | 399.39
Uszczelka bezazbestowa płaska fi 100 mm | szt | 3.72
Rozcieńczalnik do wyrobów lakierowych chlorokauczukowych, ogólnego stosowania | dm3 | 7.52
Podstawa dachowa stalowa kołowa B/II, Fi·315·mm | szt | 341.82
Śruby stalowe zgrubne M8x60 z nakrętkami i podkładkami | szt | 6.04
Kolano kanalizacyjne z PP "Pragma" fi 400 mm/45 st. | szt | 764.88
Zawór kulowy stalowy kołnierzowy 1,6·MPa Fi·32 mm | szt | 234.29
Przewód grzejny 8-10W/m, 250V 1-żyłowy moc 500-600W | kpl. | 273.64
Tłumik akustyczny płytowy, prostokątny, o długości 1,0 m, grubość płyt 100mm, o obwodzie 4500 mm | szt | 1756.45
Zlew kamionkowy kwasoodporny L = 680 mm | szt | 675.09
Urządzenie sanitarne "KOMPAKT" gatunek I | szt | 425.51
Blacha stalowa ocynkowana płaska (w arkuszach) grub. 0,80-1,50 mm | kg | 3.84
Wyrzutnia ścienna typ B prostokątna, obwód do 1600mm | szt | 99.12
Lampa rtęciowa LRF 250 W | szt | 14.76
Oprawa oświetleniowa wewnętrzna zamknięta ORP-250-2 do lamp rtęciowych, pyłoodporne, IP50 | szt | 399.13
Przepływowy elektryczny podgrzewacz wody Biawar wersja umywalkowa | kpl. | 303.43
Płyta z wełny mineralnej do izolacji ścian zewnętrznych ocieplanych metodą lekką suchą z okładziną elewacyjną z paneli, o grubości: 100 mm | m2 | 28.97
Belka montażowa do świetlówek, wnętrzowa TMW075 2xTL-D36W HFP IP 65 | szt | 208.17
Rura drenarska karbowana z PVC z otworami 1,5 x 5,0 mm, fi 160/145 mm | m | 19.46
Kształtka wentylacyjna z płyt polipropylenowych, typ E o obwodzie do 600 mm | m2 | 335.6
Nasuwka żeliwna ciśnieniowa niedzielona z żeliwa sferoidalnego "U" fi 150 mm | szt | 265.73
Zawór zwrotny grzybkowy kołnierzowy żeliwny prosty 1.6·MPa, nr kat.287, Fi·25·mm | szt | 122.72
Łącznik do wodomierzy fi 50 mm | kpl. | 90.84
Kolana PE do zgrzewania elektrooporowego 1,0·MPa 45° (woda) 25 mm | szt | 40.54
Pokrywa nadstudzienna żelbetowa fi 144 cm | szt | 180.92
Zawór kulowy z półśrubunkiem fi 15 mm | szt | 14.22
Szkło płaskie walcowane - zbrojone bezbarwne grubości 7 mm, gat. I | m2 | 36.29
Żywica epoksydowa iniekcyjna | kg | 68.82
Zasuwa kołnierzowa klinowa owalna staliwna 2.5·MPa nr kat.043 125 mm | szt | 1718.83
Zestaw montażowy ZRMZ 50 muf z rur termokurczliwych do kabli 4-żyłowych YAKY | kpl | 41.17
Pojemnościowy podgrzewacz wody (terms) bez baterii o pojemności 80 l (dm3) | szt | 581.41
Deska ogrodzeniowa żelbetowa pełna o wym. 200x50 cm | szt | 26.48
Grzejnik stalowy rurowy ożebrowany GŻ-1/2.50 m | szt | 247.5
Tlen techniczny sprężony 99% gatunek I | m3 | 5.55
Odgałęźnik metalowy 5 torowy 400V n/t IP-55 5x2,5 mm2 - gwint P-11 | szt | 33.76
Krawędziaki iglaste obrzynane klasa I, długości 5,1-6,3 m | m3 | 893.55
Oprawa do lamp sodowych SGS 203/70W mocowana na wysięgniku | szt | 475.74
Płytka odgałęźna 4-torowa do przewodów 2,5 mm2 | szt | 1.17
Podparcie ślizgowe typ B dla rur o Fi·125·mm | szt | 31.43
Trójnik 90 st. równoprzelotowy bosy z PE fi 90 mm | szt | 114.93
Kolano miedziane 90 stopni LW x LW fi 35 mm | szt | 28.44
Kołnierz stalowy, okrągły, płaski do przyspawania, na ciśnienie 1,0 - 1,6 MPa fi 25 mm | szt | 10.87
Rozdzielnica dla transformatorowych stacji słupowych RS STSa 2-obwodowe | kpl. | 4353.07
Rura miedziana twarda (sztanga) fi 12 x 1,0 mm | m | 15.15
Drut stalowy okrągły miękki ocynkowany Fi·4-5·mm | kg | 6.01
Płyta z wełny mineralnej do izolacji ścian działowych, warstwowych murowanych i osłonowych w budownictwie szkieletowym o konstrukcji drewnianej lub metalowej, o grubości: 100 mm | m2 | 19.7
Wkręt stalowy do drewna z łbem stożkowym lub kulistym o średnicy fi 2,5-3,0 mm | kg | 11.68
Rura instalacyjna z tworzywa sztucznego typu Peschel - rura karbowana ICTA fi 32/24,3 mm | m | 3.36
Złączka rynnowa z PVC "Gamrat" - rozmiar 150 mm | szt | 15.91
Rura cPVC ciśnieniowa bezkielichowa Fi·40·mm | m | 25.34
Rura stalowa ze szwem, średnia, ocynkowana, gwintowana ze stali 10 BX fi 15 mm | m | 7.79
Znak E - tablica drogowskazowa - folia odblaskowa, 2-stonny | m2 | 483.4
Rura betonowa kielichowa WIPRO fi 800 mm | m | 248.14
Łączniki krzyżowe PD 60/60 | szt | 0.59

## Cennik S
Nazwa sprzętu | Jednostka | Cena
Kafar spalinowy na szynach 2.1-3.0·t (2) | m-g | 73.07
Sprężarka powietrza przewoźna spalinowa 10 m3/min (1) | m-g | 67.51
Żuraw wieżowy torowy 160 TM (1) | m-g | 56.18
Betoniarka wolnospadowa elektryczna 250·dm3 | m-g | 5.87
Wał łąkowy (bez ciągnika) | m-g | 4.82
Urządzenie przewiertowe typ WP 80/120 cm (1) | m-g | 100.64
Rusztowania ramowe warszawskie wielokolumnowe o wysokości do 10 m (100 m2 wg rzutu pionowego) | m-g | 5.33
Koparka jednonaczyniowa na podwoziu samochodowym 0.25·m3 (1) | m-g | 67.16
Koparka jednonaczyniowa na podwoziu gąsienicowym 0,25 m3 (1) | m-g | 69.24
Samochód samowyładowawczy pow. 15,0-20 t (1) | m-g | 84.36
Wózek widłowy z napędem spalinowym 2,0 t (1) | m-g | 48.5
Betoniarka wolnospadowa elektryczna 150·dm3 | m-g | 4.82
Deskowania stropów i podciągów w syst. "ACROW-U-FORM"na podporach standardowych i rusztowaniach podporowych 100 m2 | m-g | 7.59
Żuraw samochodowy 18-20·t (1) | m-g | 112.5
Freza do gruntu ciągniona (bez ciągnika) | m-g | 8.09
Podest RwW-1/100 ruchomy wiszący nieprzejezdny (kpl.) | m-g | 6.25
Palownica do pali dużych średnic CASAGRANDE fi 800-1500/36 m (2) | m-g | 507.86
Urządzenie do przebić poziomych | m-g | 14.02
Tory pod żurawie wieżowe 160-180 tm 10 m | m-g | 3.19
Zgrzewarka elekrooponowa do rur z tworzyw sztucznych fi 63-225 mm | m-g | 24.64
Ładowarka jednonaczyniowa kołowa 2.50·m3 (1) | m-g | 99.93
Plastomarker do znakowania strukturalnego JUNIOR | m-g | 8.81
Walec wibracyjny samojezdny 7,5 t (1) | m-g | 63.85
Rusztowania rurowe wewnętrzne o wysokości powyżej 6 do 9 m (100 m2 wg rzutu poziomego) | m-g | 7
Przyczepa niskopodwoziowa 8·t | m-g | 9.21
Koparka jednonaczyniowa na podwoziu gąsienicowym 1.20·m3 (1) | m-g | 114.66
Ładowarka jednonaczyniowa kołowa 3,00 m3 (1) | m-g | 103.16
Podnośnik montażowy PHM na samochodzie (2) | m-g | 78.37
Pociąg zrywkowo układkowy z oprzyrządowaniem dla zestawu UK (1) - (8 wagonów 4-ro osiowych) | m-g | 275
Samochód skrzyniowy 2.5-4·t | m-g | 57.7
Siewnik do nasion traw (bez ciągnika) | m-g | 5.25
Ciągnik kołowy 18-22 kW (25-30 KM) (1) | m-g | 40.11
Żuraw samochodowy 5-6·t (1) | m-g | 75.05
Żuraw okienny do 0,50 t | m-g | 5.94
Beczkowóz ciągniony 1500·dm3 | m-g | 7.88
Deskowanie drobnowymiarowe Stal-Form 100m2 | m-g | 6.97
Agregat tynkarski 1,1-3,0 m3/h (1) | m-g | 25.28
Przyczepa do wózka motorowego 15,0 t | m-g | 16.62
Rusztowania ramowe warszawskie 1-kolumnowe o wysokości do 6 m (za 1 kolumnę) | m-g | 2.34
Zgrzewarka do folii | m-g | 18.89
Koparka łańcuchowa do rowów kablowych 37 kW (50 KM) (1) | m-g | 62.6
Walec wibracyjny ciągniony gładki 12·t | m-g | 46.32
Kafar do pali Franki na szynach 508/12mm/m (2) | m-g | 130.88
Rusztowania stojakowe przestrzenne mostowe - metalowe o wysokości do 6 m (300 m2 wg rzutu poziomego) | m-g | 23.96
Mieszarka samochodowa transportowa do betonu 6000·dm3 (1) | m-g | 132.31
Koparka jednonaczyniowa na podwoziu gąsienicowym 0.60·m3 (1) | m-g | 90.82
Przesadzarka drzew OPTIMAL VF-1100 (na ciągniku Ursus) (1) | m-g | 251.33
Remonter drogowy RDCA-70 (2) | m-g | 292.36
Rozkładarka mas bitumicznych 10,5 m (2) | m-g | 277.46
Koparka jednonaczyniowa kołowa 0.25·m3 (1) | m-g | 75.62
Samochód skrzyniowy pow. 5,0-10 t (1) | m-g | 75.84
Rusztowania ramowe zewnętrzne RR-1/30 20-30m | m-g | 5.19
Żuraw samojezdny kołowy 7.5·t (1) | m-g | 70.94
Pompa do betonu na samochodzie 60·m3/h (1) | m-g | 189.42
Dźwig układkowy UK 20-30 t (3) | m-g | 301.8
Urządzenie do wprowadzania uziomów prętowych do zamontowania na samochodzie lub ciągniku fi do 20 mm | m-g | 4.65
Ciągnik balastowy 77 kW (105 KM) (1) | m-g | 54.09
Zestaw niskopodwoziowy do 16 t (1) | m-g | 94.54
Deskowania drobnowymiarowe w konstrukcji ław stóp i bloków fundamentowych oraz ścian i słupów żelbetowych systemu"ACROW-U-FORM" 100 m2 | m-g | 7.12
Pompa do zapraw H=30 m do 6 m3/h | m-g | 8.68
Ciągnik siodłowy z naczepą do bitumu 18 t (1) | m-g | 90.22
Frezarka drogowa WIRTGEN W 500 107 KM (1) | m-g | 260.5
Rusztowania stojakowe przestrzenne mostowe - metalowe o wysokości do 6 m (200 m2 wg rzutu poziomego) | m-g | 18.32
Rusztowania fasadowe ramowe, aluminiowe, szerokość pomostu 0,73 m, bez osłony siatkowej o wysokości do 10 m (100 m2 wg rzutu pionowego) | m-g | 9.39
Wyciąg jednomasztowy z napędem elektrycznym 0.5·t | m-g | 8
Oczyszczarka tłucznia (w torze) (4) | m-g | 1073.5
Przyczepa skrzyniowa 3-5·t | m-g | 7.38
Przenośnik taśmowy przewoźny 15·m | m-g | 5.02
Deskowanie średniowymiarowe ścienne skomplikowane (z narożnikami) systemu ULMA ORMA | m-g | 21.9
Przenośnik taśmowy przewoźny 5·m | m-g | 4.04
Pompa do betonu z rurociągiem o długości 36 m na samochodzie 60 m3/h (1) | m-g | 269.6
Walec statyczny ciągniony ogumiony 6-10·t | m-g | 42.71
Zgrzewarka torowa do szyn z rejestratorem temperatury (4) | m-g | 2035
Mieszarka samochodowa transportowa do betonu (1) | m-g | 138.64
Wyciąg wolnostojący z napędem elektrycznym 0.5-0.75·t | m-g | 8.03
Deskowanie drobnowymiarowe Acrow-U-Form stropów i podciągów | m-g | 7.59
Wyciąg szybowy z napędem elektrycznym 1,5 t | m-g | 7.7
Deskowanie drobnowymiarowe ścienne proste systemu ULMA NEVI | m-g | 17.95
Wciągarka mechaniczna z napędem elektrycznym do 1.6·t | m-g | 4.07
Deskowanie średniowymiarowe stropu panelowego na podporach stalowych systemu ULMA CC-4 | m-g | 14.27
Ciągnik siodłowy z naczepą cysterną 22 t (1) | m-g | 93.19
Piła tarczowa fi 710 mm | m-g | 4.65
Zespół prądotwórczy trójfazowy stacyjny 250·kVA | m-g | 64.95
Przyczepa niskopodwoziowa 60·t | m-g | 29.25
Samochód dłużycowy 10·t (1) | m-g | 71.83
Koparka jednonaczyniowa kołowa 0,25 m3 (1) | m-g | 75.62
Ciągnik gąsienicowy 48 kW (65 KM) (1) | m-g | 44.59
Ciągnik kołowy 63 kW (85 KM) (1) | m-g | 48.43
Zespół prądotwórczy trójfazowy, przewoźny 5,0 kVA | m-g | 13.19
Rusztowania ramowe zewnętrzne RR-1/30 do 20m | m-g | 5.08
Zestaw wiertniczy z napędem spalinowym 40-200/120 | m-g | 53.65
Urządznie spawalinicze TIG Falting 250DC | m-g | 7.64
Samochodowa mieszarka transportowa do betonu 3500 dm3 (1) | m-g | 92.11
Pompa wirowa przenośna elektryczna "Bibo" 30m3/h | m-g | 11
Ładowarka jednonaczyniowa kołowa 3,50 m3 (1) | m-g | 122.47
Deskowanie średniowymiarowe ścienne proste systemu ULMA PRIMO | m-g | 18.66
Wózek z ręcznym aplikatorem mas termoplastycznych | m-g | 25.58
Samochód WUKO-SW (1) do 5·t | m-g | 57.5
Żuraw samochodowy 7-10·t (1) | m-g | 82.01
Walec statyczny samojezdny 8·t (1) | m-g | 61.41
Kosiarka spalinowa 3,25 KM | m-g | 8.02
Przyczepa niskopodwoziowa 60,0 t | m-g | 29.25
Rozsypywacz kruszywa - ciągniony 2,5 m | m-g | 8.54
Żuraw samochodowy 35 t (1) | m-g | 139.67
Żuraw wieżowy torowy (bez toru) 160 tm (1) | m-g | 56.18
Kocioł do grzania bitumu przewoźny 6000 dm3 | m-g | 5.25
Walec statyczny ciągniony, ogumiony 6-10 t | m-g | 42.71
Wciągarka mechaniczna z napędem elektrycznym pow. 3,2-5,0 t | m-g | 5.08
Żuraw samochodowy 40 t (1) | m-g | 180.49
Rusztowania stojakowe przestrzenne (metalowe), rozstaw stojaków 2,57 m o wysokości powyżej 10 m do 14 m (100 m2 wg rzutu poziomego) | m-g | 10.64
Deskowania słupów o przekroju kwadratowym lub prostokątnym typ PERI TRIO 100 m2 | m-g | 36.9
Podest ruchomy wiszący przejezdny (RwZRp-300/35) 1 podest-kpl. | m-g | 6.76
Pompa przeponowa elektryczna 26-35·m3/h | m-g | 7.55
Wentylator spalinowy 2,8 kVA | m-g | 10.08
Koparka jednonaczyniowa kołowa 0,40 m3 (1) | m-g | 75.31
Pompa wirnikowa elektryczna do 50·m3/h | m-g | 9.75
Betoniarka przeciwbieżna - kondygnacyjna 500 dm3 | m-g | 12.95
Mieszarka do zapraw 3,0 m3/h | m-g | 4.35
Ciągnik kołowy 37 kW (50 KM) (1) | m-g | 44.14
Deskowanie drobnowymiarowe Stal-Form 100m2 ścian i słupów | m-g | 6.97
Samochód skrzyniowy do 5·t (1) | m-g | 57.7
Rusztowania stojakowe przestrzenne (metalowe), rozstaw stojaków 3,07 m o wysokości powyżej 10 m do 14 m (100 m2 wg rzutu poziomego) | m-g | 8.94
Wagon platforma 2-osiowy - 24,0 t | m-g | 6.8
Zgrzewarka hydrauliczno-doczołowa do rur z tworzyw sztucznych Fi·63-225 | m-g | 54.44
Spycharka gąsienicowa 74·kW (100·KM) (1) | m-g | 82.67
Piła spalinowa do cięcia nawierzchni 11kW (1) | m-g | 45.53
Spawarka do włókien światłowodowych (1) | m-g | 76.6
Żuraw przesuwny przyścienny lub budowlany 0,5-0,75 t | m-g | 5.26
Żuraw samochodowy 3-6·t | m-g | 75.05
Ładowarka jednonaczyniowa kołowa 3.50·m3 (1) | m-g | 122.47
Kocioł do gotowania lepiku | m-g | 5.13
Koparka łańcuchowa do rowów kablowych 37kW/50KM (1) z lemieszem spycharkowym | m-g | 62.6
Żuraw samochodowy 90 t (1) | m-g | 362.7
Deskowanie średniowymiarowe ścienne dla obudowy wind systemu ULMA ORMA | m-g | 25.28
Spawarka elektryczna wirująca 500 A | m-g | 5.98
Skrapiarka do bitumu samojezdna samochodowa 5000·dm3 (2) | m-g | 75.64
Żuraw samochodowy 160 t (1) | m-g | 638
Zespół prądotwórczy trójfazowy, przewoźny 38 kVA | m-g | 30.48
Pompa do betonu na samochodzie 60·m3/h, rurociąg do 20m (1) | m-g | 269.6
Mieszarka do stabilizacji gruntu doczepna (bez ciągnika) szerokości 1.9-2.3m | m-g | 5.77
Samojezdna ścinarka poboczy (1) 80 KM | m-g | 109.26
Walec statyczny samojezdny 4-6·t (1) | m-g | 56.95
Żuraw samojezdny kołowy 36·t (1) | m-g | 142.81
Żuraw kolejowy 60,0 t (3) | m-g | 1040
Aplikator geowłókniny przyczepny | m-g | 12.08
Frezarka do gruntu ciągniona (kpl.) | m-g | 8.09
Piaskarka samochodowa 5,0 t (1) | m-g | 43.71
Ciągnik siodłowy z naczepą 16·t (1) | m-g | 87.45
Przenośnik taśmowy przewoźny 15-20·m | m-g | 5.02
Rusztowania ramowe zewnętrzne RR-1/30 o wysokości ponad 20 m (100 m2 wg rzutu pionowego) | m-g | 5.19
Wagony MFS 40 - 40,0 t | m-g | 178.67
Zbiornik do cementu bez dozownika do zawiesiny iłowej | m-g | 3.74
Tory pod żurawie wieżowe 80-120 tm 10 m | m-g | 2.77
Samochód samowyładowawczy do 5,0 t (1) | m-g | 64.37
Koparka jednonaczyniowa na podwoziu samochodowym 0.40·m3 (1) | m-g | 73.74
Samochód samowyładowczy do 5·t (1) | m-g | 64.37
Palnik gazowy | m-g | 2.79
Deskowanie średniowymiarowe stropu kasetonowego systemu ULMA RECUB | m-g | 20.09
Wyciąg do urobku ziemi z napędem spalinowym 0.18·t (1) | m-g | 7.9
Młot wyburzeniowy na koparce 1,00 m3 (1) | m-g | 108.27
Kafar spalinowy na szynach 1.1-2.0·t (2) | m-g | 70.88
Deskowanie średniowymiarowe stropu dźwigarkowego systemu BAUMA ENKOFLEX (bez płyt ze sklejki) | m-g | 5.24
Beczkowóz (zbiornik) ciągniony do wody 2500·dm3 | m-g | 3.98
Żuraw samojezdny gąsienicowy 12-15·t (1) | m-g | 68.31
Wciągarka mechaniczna z napędem elektrycznym 1.6-3.2t | m-g | 4.57
Rusztowania rurowe wewnętrzne do 5-7·m, 100·m2 (według rzutu sufitu) | m-g | 6.63
Wibrator pogrążalny do 130·kg | m-g | 5.95
Przyczepa do przewożenia kabli 4-7·t | m-g | 7.82
Przesadzarka drzew OPTIMAL VF-1800 (na samochodzie Tatra) (1) | m-g | 391.83
Rusztowania stojakowe przestrzenne mostowe - metalowe o wysokości powyżej 6 m do 10 m (300 m2 wg rzutu poziomego) | m-g | 34.72
Deskowanie drobnowymiarowe Stal-Form 100m2 stropów i podciągów | m-g | 7.39
Zestaw niskopodwoziowy 16-30 t (1) | m-g | 108.14
Samochód skrzyniowy pow. 10,0-15 t (1) | m-g | 77.78
Wagon platforma 4-osiowy - 56,0 t | m-g | 9.85
Żuraw samojezdny kołowy 7-10·t (1) | m-g | 70.94
Łódź ciężarkowa 25 t | m-g | 11.45
Żuraw wieżowy "Potain" 160 tm (1) | m-g | 92.01
Nożyce gilotynowe uniwersalne mechaniczno-elektryczne do 25·mm | m-g | 5.18
Zrywarka przyczepna | m-g | 8.59
Zrywarka przyczepna | m-g | 8.59
Rusztowania fasadowe ramowe, aluminiowe, szerokość pomostu 0,73 m, bez osłony siatkowej o wysokości powyżej 10 do 20 m (100 m2 wg rzutu pionowego) | m-g | 9.92
Zespół pompowo-próżniowy 90·m3/h | m-g | 11.12
Żuraw okienny do 0.5·t | m-g | 5.94
Koparka jednonaczyniowa na podwoziu gąsienicowym 0.40·m3 (1) | m-g | 81.66
Koparka jednonaczyniowa na podwoziu gąsienicowym 1,20 m3 (1) | m-g | 114.66
Koparka jednonaczyniowa 0,15 m3 (1) | m-g | 67.21
Koparka dwudrogowa 1,12 m3 (1) | m-g | 197.17
Prościarka automatyczna do prętów Fi·4-10·mm | m-g | 4.88
Sprężarka powietrzna przewoźna spalinowa 4-5·m3/min (1) | m-g | 51.96
Wózek platformowy elektryczny do 2,0 t (1) | m-g | 39.56
Walec wibracyjny samojezdny 2.5·t (1) | m-g | 52.08
Koparko-ładowarka na podwoziu ciągnika kołowego 0.15·m3 (1) | m-g | 72.51
Walec wibracyjny samojezdny 7.5·t (1) | m-g | 63.85
Zbiornik przewoźny do wody 2500 dm3 | m-g | 3.98
Walec wibracyjny, jednoosiowy 0,6 t | m-g | 41.83
Samochód samowyładowczy 10-15·t (1) | m-g | 79.29
Przyczepa samowyładowcza o ładowności 8·t | m-g | 9.99
Wytwornica acetylenowa niskiego ciśnienia - przenośna 40.000 dm3/h | m-g | 4.69
Deskowanie drobnowymiarowe ścienne dla obudowy szybów wind systemu ULMA NEVI | m-g | 25.16
Zestaw wiertniczy na samochodzie do otworów pod słupy 800 mmm/3 m (2) | m-g | 73.78
Zespół prądotwórczy trójfazowy, przewoźny 20,0 kVA | m-g | 19.7
Nożyce do prętów elektro-mechaniczne fi 40 mm | m-g | 5.29
Zestaw wiertniczy do otworów pod słupy na samochodzie 800·mm/3·m (2) | m-g | 73.78
Rusztowania ramowe warszawskie 10·m 100·m2 | m-g | 5.33
Deskowanie drobnowymiarowe Peri Trio (100·m2) słupów | m-g | 36.9
Wagon samowyładowczy typ "Hopper" - 51,0 t | m-g | 7.83
Piła motorowa łańcuchowa 3,1kW (4.2·KM) | m-g | 8.94
Żuraw samojezdny kołowy 32 t (1) | m-g | 134.05
Zestaw spawalniczy tlenowo-acetylenowy 2-butlowy z przewodami i palnikami | m-g | 5.85
Zestaw wiertniczy na samochodzie 152-406/50 (2) | m-g | 69.01
Zbiornik do cementu bez dozownika 16-25·m3 | m-g | 3.74
Przyczepa dłużycowa do samochodu, do 4.5·t | m-g | 8.87
Rusztowania ramowe warszawskie 1-kolumnowe (za 1 kol) do 6m | m-g | 2.34
Rusztowania ramowe warszawskie 1-kolumnowe o wysokości powyżej 6 m do 10 m (za 1 kolumnę) | m-g | 2.71
Kafar spalinowy na szynach 1,1-2,0 t (2) | m-g | 70.88
Żuraw samojezdny kołowy 10·t (1) | m-g | 70.94
Koparka jednonaczyniowa na podwoziu gąsienicowym 1.00·m3 (1) | m-g | 105.79
Przyczepa niskopodwoziowa 40,0 t | m-g | 20.61
Walec statyczny samojezdny ogumiony 10 t (1) | m-g | 86.86
Wciągarka mechaniczna z napędem elektrycznym pow. do 1,6 t | m-g | 4.07
Ciągnik balastowy 184-195 kW (250-265 KM) (2) | m-g | 97.85
Giętarka mechaniczna do prętów zbrojeniowych Fi·40·mm | m-g | 4.92
Zestaw wiertniczy na ciągniku kołowym 600 mm/1 m (1) | m-g | 53.25
Deskowanie drobnowymiarowe Acrow-U-Form (100m2) | m-g | 7.12
Żuraw okienny przenośny 0.15·t | m-g | 4.34
Przyczepa samowyładowcza o ładowności 5·t | m-g | 8.72
Deskowanie drobnowymiarowe Peri Uno 270 (100·m2) ścian | m-g | 32.58
Wyciąg towarowo-osobowy 1.0·t | m-g | 15.1
Urządzenie bramkowe do wymiany rozjazdu (6 szt. bramek, wózek motorowy, przyczepa 15 t) (7) | m-g | 1715
Deskowania stropów i podciągów w syst. "STAL-FORM" na podporach standardowych i rusztowaniach podporowych 100 m2 | m-g | 7.39
Rozkładarka mas bitumicznych 3.5m (2) | m-g | 101.78
Spycharka gąsienicowa 110kW (150·KM) (1) | m-g | 112.63
Urządznie do cięcia plazmą Air Plasma 36 | m-g | 6.58
Młoty spalinowe do wbijania pali i ścianek szczelnych 5.1·kW | m-g | 72.67
Mieszarka samochodowa transportowa do betonu 3500·dm3 (1) | m-g | 92.11
Wibromłot ZP-10 D | m-g | 24.13
Skrapiarka do bitumu samochodowa samojezdna 5000 dm3 (2) | m-g | 75.64
Walec wibracyjny samojezdny 2,5 t (1) | m-g | 52.08
Pług do orki ciągnionej (bez ciągnika) | m-g | 8.33
Koparka jednonaczyniowa kołowa 0.60·m3 (1) | m-g | 83.66
Betoniarka przeciwbieżna kondygnacyjna 1000·dm3 | m-g | 16.15
Wyciąg towarowo-osobowy 2.0·t | m-g | 17.25
Rusztowania rurowe zewnętrzne do 40m (100m2 rzutu) | m-g | 6.15
Samochód skrzyniowy 5-10·t (1) | m-g | 75.84
Młot elektryczny do wbijania pali i ścianek szczelnych 0,8 kW | m-g | 53.67
Młoty elektryczne do wbijania pali i ścianek szczelnych 0.8·kW | m-g | 53.67
Podest RwZRp 300/35 ruchomy wiszący przejezdny (kpl.) | m-g | 6.76
Kocioł do grzania bitumu 1500·dm3 | m-g | 5.13
Kocioł transportowo - produkcyjny do asfaltu lanego 1800·dm3 | m-g | 57.12
Zespół prądotwórczy trójfazowy, przewoźny 55,0 kVA | m-g | 37.78
Zgrzewarka hydrauliczno-doczołowa do rur z tworzyw sztucznych fi 63-225 mm | m-g | 54.44
Rusztowania ramowe fasadowe aluminiowe, pomost szerokości 0.73·m, bez osłony siatkowej, do 10m | m-g | 9.39
Rusztowania rurowe zewnętrzne do 20m (100m2 rzutu) | m-g | 5.93
Samochód samowyładowczy 20-25t (1) | m-g | 97.79
Wibromłot elektryczny 3,0 kW | m-g | 7.85
Przenośnik taśmowy przewoźny 10-15·m | m-g | 4.45
Samochód dostawczy do 0.9·t (1) | m-g | 50.02
Rusztowania stojakowe przestrzenne mostowe - metalowe o wysokości powyżej 6 m do 10 m (200 m2 wg rzutu poziomego) | m-g | 26.25
Rusztowania rurowe wewnętrzne do 9·m, 100·m2 (według rzutu sufitu) | m-g | 7
Profilarka ław torowiska (2) | m-g | 349
Samochód WUKO-SC (1) do 5·t | m-g | 60.94
Żuraw samojezdny kołowy do 5·t (1) | m-g | 66.21
Żuraw wieżowy torowy (bez toru) 120 tm (1) | m-g | 54.14
Spawarka elektryczna wirująca 300 A | m-g | 5.5
Układarka mechaniczna szyn (2) | m-g | 107.75
Zgrzewarka elektrooporowa rur z tworzyw sztucznych Fi·63-225·mm | m-g | 24.64
Nożyce elektro-mechaniczne do prętów Fi·40·mm | m-g | 5.29
Piła do cięcia płytek | m-g | 4.8
Przyczepa do przewożenia kabli do 4,0 t | m-g | 7.19
Piła tarczowa Fi·710·mm | m-g | 4.65
Łódź robocza 1 t | m-g | 19.35
Zgarniarka samojezdna 16 m3 (1) | m-g | 119.84
Ciągnik balastowy 77 kW (100 KM) | m-g | 54.09
Pompa do zapraw h=30·m do 6·m3/h | m-g | 8.68
Zestaw niskopodwoziowy pow. 16-30 t (1) | m-g | 108.14
Wózek widłowy spalinowy 2·t (1) | m-g | 48.5
Żuraw samojezdny kołowy 18-20·t (1) | m-g | 99.9
Pompa przeponowa elektryczna do 25·m3/h | m-g | 6.7
Żuraw samojezdny gąsienicowy 20-25·t (1) | m-g | 99.35
Ciągnik gąsienicowy 40·kW (54KM) (1) | m-g | 40.52
Podnośnik montażowy samochodowy hydrauliczny do 27m (2) | m-g | 88.33
Frez do pniaków 8,4 kW/11 KM (1) | m-g | 33.92
Rusztowania fasadowe ramowe, aluminiowe, szerokość pomostu 0,73 m, z osłoną siatkową o wysokości powyżej 10 do 20 m (100 m2 wg rzutu pionowego) | m-g | 12.48
Równiarka samojezdna 88·kW (120·KM) (1) | m-g | 97.99
Sprężarka powietrza przewoźna spalinowa 17 m3/min (1) | m-g | 80.2
Kultywator (bez ciągnika) | m-g | 7.2
Sprężarka powietrza przewoźna spalinowa 4-5 m3/min (1) | m-g | 51.96
Rusztowania ramowe fasadowe aluminiowe, pomost szerokości 0.73·m, bez osłony siatkowej, do 20m | m-g | 9.92
Zgrzewarka do zgrzewania czołowego rur PE | m-g | 54.44
Samochód skrzyniowy do 8·t (1) | m-g | 75.84
Rębarka do gałęzi o średnicy do 22,5 cm 21 kW/28 KM (1) | m-g | 41.71
Ciągnik kołowy 121 kW (165KM) (1) | m-g | 68.24
Urządzenie do przebić poziomych w nasypach z napędem elektrycznym Fi·60 | m-g | 12.56
Żuraw kolejowy 250,0 t (3) | m-g | 1406.6
Żuraw samojezdny kołowy 20-25·t (1) | m-g | 99.9
Żuraw samojezdny kołowy 40 t (1) | m-g | 160.19
Pompa wirnikowa elektryczna 50·m3/h | m-g | 9.72
Suwnice bramowe SBT 20-30 t (2) | m-g | 405
Agregat wodny ciśnieniowy | m-g | 17.14
Półautomat spawalniczy Mig/Mag Magomig 505 | m-g | 9.59
Żuraw samochodowy do 5·t (1) | m-g | 75.05
Deskowanie drobnowymiarowe Peri Rundflex (100·m2) ścian | m-g | 67.52
Żuraw wieżowy "Potain" 100TM (1) | m-g | 80.14
Skrapiarka do bitumu, przewoźna (bez ciągnika) z mechaniczną pompą 1500 dm3 | m-g | 18.41
Wibromłot elektryczny z pulpitem sterowniczym 10,0 kW | m-g | 24.13
Skrapiarka do bitumu przewoźna (bez ciągnika) z ręczną pompą 1500dm3 | m-g | 18.41
Koparka dwudrogowa 0,99 m3 (1) | m-g | 186.77
Zespół prądotwórczy jednofazowy, przenośny 2,5 kVA | m-g | 9.37
Oczyszczarka tłucznia stacjonarna 400 m3/h | m-g | 113
Podbijarka rozjazdowa 1,5-2,65 h/rozjazd (4) | m-g | 2544
Przyczepa niskopodwoziowa 40·t | m-g | 20.61
Piaskarnia do czyszczenia metali | m-g | 4.01
Urządzenie do przebić poziomych w nasypach z napędem spalinowym Fi·60 | m-g | 14.02
Ciągnik kołowy 29-37 kW 40-50 KM (1) | m-g | 44.14
Koparka jednonaczyniowa kołowa 0.15·m3 (1) | m-g | 67.21
Zestaw wiertniczy ręczny do wierceń poziomych 198-508/30 | m-g | 36.82
Podgrzewacz olejowy z mieszadłem do mas termoplastycznych | m-g | 44.45
Pompa wirowa przenośna elektryczna, typu "Bibo" 60 m3/h | m-g | 12.37
Ubijak elektryczny 200·kg | m-g | 8.1
Oczyszczarka tłucznia (w torze) do 100 m3/h (4) | m-g | 932.5
Dźwignik przesuwny ręczny 30t | m-g | 4.53
Mieszarka do zapraw do 3·m3/h | m-g | 4.35
Urządzenie do przebić poziomych w nasypach z napędem elektrycznym fi 60 mm | m-g | 12.56
Wyciąg wolnostojący z napędem elektrycznym 0,5-0,75 t | m-g | 8.33
Giętarka do rur elektro-mechaniczna do fi 100mm | m-g | 4.02
Ładowarka jednonaczyniowa kołowa 3.00·m3 (1) | m-g | 103.16
Szlifierka do lastryka 4,5 kW | m-g | 9
Samochód WUKO-SC do 5,0 t (1) | m-g | 60.94
Zagęszczarka wibracyjna spalinowa 70-90 m3/h | m-g | 43.53
Nożyce gilotynowe uniwersalne elektryczno-mechaniczne do fi 25 mm | m-g | 5.18
Pług do kreciego drenowania | m-g | 8.19
Przyczepa samowyładowcza do ciągnika 8,0 t | m-g | 9.99
Deskowanie średniowymiarowe radialne (koliste) ścian systemu ULMA BIRA | m-g | 25.19
Młot spalinowy do wbijania pali i ścianek szczelnych 5,1 kW | m-g | 72.67
Rusztowania fasadowe ramowe, aluminiowe, szerokość pomostu 0,73 m, z osłoną siatkową o wysokości do 10 m (100 m2 wg rzutu pionowego) | m-g | 11.66
Przyczepa dłużycowa do samochodu 10,0 t | m-g | 10.35
Mechaniczny pomost roboczy masztowy przejezdny obc. 600kg 35m | m-g | 10.85
Podnośnik montażowy samochodowy hydrauliczny do 12·m (2) | m-g | 76.37
Pompa przeponowa spalinowa do 35·m3/h | m-g | 9.9
Suszarka do elektrod do 2 kW | m-g | 3.43
Deskowanie średniowymiarowe ścienne proste systemu ULMA ORMA | m-g | 17.4
Wózek widłowy elektryczny 2·t | m-g | 40.6
Lokomotywa spalinowa normalnotorowa Sm-42 588 kW (800 KM) (2) | m-g | 315.83
Dźwignik ślimakowy ręczny do 10t | m-g | 4.47
Wagony MFS 100 - 100,0 t | m-g | 290.67
Zespół prądotwórczy trójfazowy przewoźny 20·kVA | m-g | 19.7
Przyczepa samowyładowcza do ciągnika 5,0 t | m-g | 8.72
Deskowania ścian w budownictwie mieszkaniowym typ PERI UNO 270 100 m2 | m-g | 32.58
Wiertnice diamentowe w elementach żelbetowych (bez kosztu wierteł) fi do 30 mm | m-g | 26.84
Spycharka gąsienicowa 48 kW (65 KM) (1) | m-g | 64.04
Beczkowóz ciągniony 2500 dm3 | m-g | 8.5
Żuraw przesuwny 0.5-0.75·t przyścienny lub budowlany | m-g | 5.26
Żuraw samochodowy 4·t (1) | m-g | 68.16
Żuraw wieżowy torowy (bez toru) 180 tm (1) | m-g | 61.68
Spawarka elektryczna transformatorowa 500 A | m-g | 5.13
Wyciąg jednomasztowy z napędem elektrycznym 0,5 t | m-g | 8
Pompa wirnikowa elektryczna pow. 50 m3/h | m-g | 9.72
Kafar do pali formowanych Franki - kroczący fi 400/9 m (2) | m-g | 130.88
Urządzenie przewiertowe typ WP 80/120 (1) | m-g | 100.64
Urządzenie do wprowadzania uziomów prętowych, do zamontowania na samochodzie lub ciągniku, Fi do 20mm | m-g | 4.65
Walec statyczny samojezdny 15·t (1) | m-g | 86.29
Ciągnik balastowy 136 kW (185 KM) (1) | m-g | 67.86
Mieszarka do stabilizacji gruntu doczepna (bez ciągnika) 1,9 - 2,3 m | m-g | 5.77
Wibromłot elektryczny z pulpitem sterowniczym 10·kW | m-g | 24.13
Żuraw samochodowy do 4·t (1) | m-g | 68.16
Przyczepa dłużycowa do samochodu 10·t | m-g | 10.35
Spycharka gąsienicowa 40kW/55·KM (1) | m-g | 58.01
Kocioł do przerobu kory nawierzchni asfaltowej 6,53 KM/800 l (1) | m-g | 58.8
Maszyna do bezrowkowego drenowania 82-118 kW (1) | m-g | 146.06
Samochód skrzyniowy pow. 15-20 t (1) | m-g | 84.37
Dmuchawa spalinowa ręczna | m-g | 7.88
Spawarka elektryczna prostownikowa 600 A | m-g | 5.18
Samochód wieżowy-teleskopowy z balkonem do 12m (2) | m-g | 71.05
Deskowanie średniowymiarowe stropu panelowego na podporach aluminiowych systemu ULMA CC-4 | m-g | 20.45
Sprężarka powietrza przewoźna elektryczna 4-5 m3/min. (1) | m-g | 47.89
Żuraw samochodowy 55 t (1) | m-g | 229.06
Glebogryzarka ciągniona (bez ciągnika) | m-g | 9.54
Ciągnik balastowy 136 kW (181KM) (1) | m-g | 67.86
Przenośnik taśmowy przewoźny do 10·m | m-g | 4.04
Urządzenie przewiertowe typ WP 30/60 (1) | m-g | 81.52
Wciągarka ręczna 3-5·t | m-g | 4.15
Ciągnik kołowy 66-74 kW (88-100KM) | m-g | 54.17
Wyciąg towarowo-osobowy 1,0 t | m-g | 15.1
Betoniarka wolnospadowa elektryczna 400·dm3 | m-g | 8.26
Deskowania stropów typ PERI MULTIFLEX 100 m2 | m-g | 14.78
Koparka jednonaczyniowa na podwoziu samochodowym 0,40 m3 (1) | m-g | 73.74
Wciągarka mechaniczna z napędem elektrycznym 3,2-5,0·t | m-g | 5.08
Piaskarka do czyszczenia metali | m-g | 4.01
Wibromłot elektryczny 4.5 kW | m-g | 9.67
Lokomotywa spalinowa normalnotorowa Sm-30 150 kW (200 KM) (2) | m-g | 245.83
Ciągnik gąsienicowy 74-81·kW (100-110 KM) (1) | m-g | 61.37
Dźwignik hydrauliczny przenośny jednotłokowy z pompą oddzielną 20-30·t | m-g | 4.19
Wózek widłowy elektryczny 2,0 t (1) | m-g | 40.6
Żuraw samojezdny kołowy 12-16·t (1) | m-g | 78.84
Koparko-spycharka lub koparko-ładowarkana podwoziu ciągnika kołowego 0,15 m3 (1) | m-g | 72.51
Deskowanie drobnowymiarowe ścienne systemu ULMA COMAIN | m-g | 16.28
Spawarka spalinowa 300·A | m-g | 25.94
Rusztowania rurowe zewnętrzne o wysokości powyżej 20 m do 40 m (100 m2 wg rzutu pionowego) | m-g | 6.15
Kosiarka rotacyjna - ciągniona szer. 1,60 m | m-g | 8.92
Samochód samowyładowczy 5-10·t (1) | m-g | 77.77
Zespół prądotwórczy trójfazowy przewoźny 55·kVA | m-g | 37.78
Glebogryzarka ciągniona (kpl.) | m-g | 9.54
Wentylator elektryczny 2 kW | m-g | 5.73
Ciągnik kołowy 90-110 KM (1) | m-g | 54.17
Przyczepa niskopodwoziowa 20,0 t | m-g | 14.64
Równiarka samojezdna 74 kW (100·KM) (1) | m-g | 88.28
Wyciąg do urobku ziemi z napędem elektrycznym 0,18 t | m-g | 7.82
Żuraw wieżowy "Potain" 100 tm (1) | m-g | 80.14
Palownica do pali dużych średnic fi 800-1200/25 m (2) | m-g | 433.18
Urządzenie do wdmuchiwania kabli metodą tłoczkową | m-g | 23.03
Rusztowania ramowe warszawskie 1-kolumnowe (za 1 kol) 6-10m | m-g | 2.71
Urządznie do cięcia plazmą Air Plasma 51 | m-g | 6.89
Agregat tynkarski 1.1-3.0·m3/h (1) | m-g | 25.28
Walec statyczny samojezdny ogumiony 15·t (1) | m-g | 89.87
Rusztowania stojakowe przestrzenne mostowe - metalowe o wysokości powyżej 10 m do 14 m (300 m2 wg rzutu poziomego) | m-g | 45.56
Tory pod żurawie wieżowe 160-180·tm (10m) | m-g | 3.19
Deskowania stropów typ PERI SKAYDECK 100 m2 | m-g | 21.27
Samochodowa mieszarka transportowa do betonu 6000 dm3 (1) | m-g | 132.31
Zagęszczarka wibracyjna spalinowa krocząca 100 m3/h | m-g | 46.35
Zgrzewarka do prętów stalowych | m-g | 4.52
Rusztowania stojakowe przestrzenne (metalowe), rozstaw stojaków 3,07 m o wysokości powyżej 6 m do 10 m (100 m2 wg rzutu poziomego) | m-g | 7.91
Palownica do pali 800-1500·mm/36·m (2) | m-g | 507.86
Spycharka gąsienicowa 184-221 kW (250-300·KM) (1) | m-g | 171.67
Koparka jednonaczyniowa na podwoziu samochodowym 0,25 m3 (1) | m-g | 67.16
Pompa głębinowa-elektryczna do 240·m3/h | m-g | 10.35
Rusztowania ramowe zewnętrzne RR-1/30 o wysokości do 20 m (100 m2 wg rzutu pionowego) | m-g | 5.08
Zestaw pomiarowy LGM 2002 (200Hz-2,0MHz) | m-g | 20.86
Ciągnik gąsienicowy 37-40 kW (50-54 KM) (1) | m-g | 40.52
Zespół prądotwórczy trójfazowy, przewoźny 45,0 kVA | m-g | 32.75
Zespół prądotwórczy trójfazowy przewoźny 5·kVA | m-g | 13.19
Pług drenarski typu S-2 | m-g | 8.32
Ciągnik gąsienicowy 40 kW (55 KM) (1) | m-g | 40.52
Szczotka mechaniczna (bez ciągnika) 700-800mm | m-g | 31.1
Szlifierka do parkietu | m-g | 7.71
Deskowanie drobnowymiarowe Peri Multiflex (100·m2) stropów | m-g | 14.78
Deskowania drobnowym.w konstr.ław stóp i bloków fundamentowych oraz ścian i słupów żelbetowych systemu "STAL - FORM" 100 m2 | m-g | 6.97
Szlifierka - frezarka elektroniczna | m-g | 3.68
Brona talerzowa (bez ciągnika) | m-g | 8.12
Zestaw do pomiary mocy optycznej | m-g | 14.95
Wibromłot elektryczny 3,0 kW (4KM) | m-g | 7.85
Przyczepa skrzyniowa 10·t | m-g | 10.25
Samochód beczkowóz 4·t (1) | m-g | 40.89
Ciągnik gąsienicowy 55·kW (75KM) (1) | m-g | 51.06
Pompa wysokociśnieniowa elektryczna 250 atm | m-g | 10.58
Żuraw wieżowy torowy 80 TM (1) | m-g | 45.81
Żuraw wieżowy torowy 120 TM (1) | m-g | 54.14
Koparka jednonaczyniowa na podwoziu gąsienicowym 0,40 m3 (1) | m-g | 81.66
Przyczepa do przewożenia kabli do 8·t | m-g | 7.82
Pompa do zapraw H=30 m do 3 m3/h | m-g | 7.31
Kafar do pali formowanych Franki - kroczący fi 620/22 m (2) | m-g | 184.74
Ciągnik balastowy 147·kW (200 KM) (2) | m-g | 75.21
Aparatura do termitowego spawania szyn | m-g | 388
Spycharka gąsienicowa 40 kW (55 KM) (1) | m-g | 58.01
Wyciąg wolnostojący z napędem elektrycznym 0,5 t | m-g | 8.03
Wagon samowyładowczy typ "Dumpcar" - 51,0 t | m-g | 8.83
Półautomat spawalniczy Mig/Mag Magomig 325 | m-g | 8
Wyciąg do urobku ziemi z napędem spalinowym 0,18 t | m-g | 7.9
Ciągnik siodłowy z naczepą skrzyniową 16 t (1) | m-g | 87.45
Pompa do betonu z rurociągiem o długości do 20 m na samochodzie 60 m3/h (1) | m-g | 189.42
Zestaw wierniczy z napędem elektrycznym 59-120/60 | m-g | 41.79
Ładowarka jednonaczyniowa kołowa 1.25·m3 (1) | m-g | 90.31
Zestaw wiertniczy do otworów pod słupy na ciągniku kołowym 600·mm/1·m (1) | m-g | 53.25
Malowarka do poziomego znakowania dróg (samobieżna) (1) | m-g | 51.42
Samochodowa mieszarka transportowa do betonu 10000 dm3 (1) | m-g | 138.64
Spycharka gąsienicowa 55kW (75KM) (1) | m-g | 72.28
Koparko-ładowarka samobieżna 0,5-0,6 m3 (1) | m-g | 79.72
Samochód skrzyniowy do 5·t (1) z zamontowaną wciągarką 1.5·t | m-g | 65.24
Pompa wirowa przenośna elektryczna "Bibo" 60m3/h | m-g | 12.37
Agregat tynkarski 3,1-6,0 m3/h (1) | m-g | 28.51
Betoniarka przeciwbieżna - kondygnacyjna 1000 dm3 | m-g | 16.15
Walec wibracyjny samojezdny 13·t (1) | m-g | 92.39
Spalinowy pogrążacz uziomów SPU-3 fi do 20 mm (1) | m-g | 38.79
Pompa wysokociśnieniowa elektryczna 250 atm. | m-g | 10.58
Ciągnik gąsienicowy 55-59·kW (75-80 KM) (1) | m-g | 51.06
Mieszarka samochodowa transportowa do betonu 2500·dm3 (1) | m-g | 68.34
Wyciąg towarowo-osobowy 2,0 t | m-g | 17.25
Siewnik do nawozów (bez ciągnika) | m-g | 5.15
Spawarka elektryczna transformatorowa do 500A | m-g | 5.13
Wagon samowyładowczy typ "409Va"- 42,0 t | m-g | 9
Rozkładarka mas bitumicznych 4,5 m (2) | m-g | 179.75
Prościarka do prętów (prościarka do prętów - automatyczna) fi 4-10 mm | m-g | 4.88
Ładowarka jednonaczyniowa kołowa 2.00·m3 (1) | m-g | 91.76
Rozsypywacz kruszywa szerokości 2,5m ciągniony | m-g | 8.54
Pompa wirowa przenośna elektryczna, typu "Bibo" 15 m3/h | m-g | 10.17
Wkrętak pneumatyczny | m-g | 3.71
Zgarniarka samojezdna 8-10 m3 (1) | m-g | 103.24
Równiarka samojezdna 103 kW (140 KM) (1) | m-g | 100.02
Torkretnica (bez sprężarki) pow. 2,0 m3 | m-g | 20.04
Kafar do pali Franki 620·mm/22·m (2) | m-g | 130.88
Samochód skrzyniowy 10-15·t (1) | m-g | 77.78
Prasa hydrauliczna z napędem elektrycznym 100·t | m-g | 4.9
Ciągnik gąsienicowy 74·kW (100KM) (1) | m-g | 61.37
Agregat tynkarski 3.1-6.0m3/h (1) | m-g | 28.51
Deskowania ścian kolistych, silosów typ PERI RUNDFLEX 100 m2 | m-g | 67.52
Zagęszczarka wibracyjna-spalinowa 70-90·m3/h | m-g | 43.53
Przyczepa do przewożenia kabli do 4·t | m-g | 7.19
Betoniarka wolnospadowa elektryczna 500·dm3 | m-g | 9.62
Przyczepa niskopodwoziowa 8,0 t | m-g | 9.21
Samochód samowyładowawczy pow. 5,0-10 t (1) | m-g | 77.77
Zespół prądotwórczy trójfazowy, stacyjny 250 kVA | m-g | 64.95
Rusztowania rurowe wewnętrzne o wysokości do 6 m (100 m2 wg rzutu poziomego) | m-g | 6.63
Rozkładarka mas bitumicznych 4.5·m (2) | m-g | 179.75
Samochód samowyładowawczy pow. 10,0-15 t (1) | m-g | 79.29
Walec wibracyjny samojezdny 9·t (1) | m-g | 77.48
Pociąg zrywkowo-układkowy z oprzyrządowaniem dla zestawu SBT (8 wagonów 4-ro osiowych) (1) | m-g | 244.4
Wytwornica acetylenowa niskiego ciśnienia -przenośna 40000dm3/h | m-g | 4.69
Zestaw spawalniczy tlenowo-acetylenowy | m-g | 5.85
Wibromłot elektryczny 4,5 kW | m-g | 9.67
Wózek platforma elektryczny do 2·t (1) | m-g | 39.56
Samochód samowyładowczy 15-20·t (1) | m-g | 84.36
Przyczepa skrzyniowa 3,5 t | m-g | 7.38
Samochód skrzyniowy 10·t (1) | m-g | 77.78
Zestaw wiertniczy na samochodzie Fi·152-406/50 (2) | m-g | 69.01
Profilarka tłucznia 200 m/h (2) | m-g | 385
Rębarko - rozdrabniarka do gałęzi o średnicy do 7,5 cm 6 kW/8 KM (1) | m-g | 26.25
Rusztowania ramowe fasadowe aluminiowe, pomost szerokości 0.73·m, z osłoną siatkową, do 10m | m-g | 11.66
Mieszarka do zapraw do 2·m3/h | m-g | 4.35
Urządzenie przewiertowe typ WP 30/60 cm (1) | m-g | 81.52
Stabilizator dynamiczny (2) | m-g | 193.5
Samochód beczkowóz 4,0 t (1) | m-g | 40.89
Ciągnik gąsienicowy 48-65 kW (65-87 KM) (1) | m-g | 44.59
Żuraw wieżowy torowy 180TM (1) | m-g | 61.68
Miksokret 28 kW | m-g | 33.79
Pompa do zapraw h=30·m do 3·m3/h | m-g | 7.31
Zagęszczarka wibracyjna-spalinowa krocząca 100·m3/h | m-g | 46.35
Wózek z dozownikiem do kleju | m-g | 13.9
Ciągnik kołowy 74kW (100KM) (1) | m-g | 54.17
Giętarka do rur elektryczna mechaniczna Fi·100·mm | m-g | 4.02
Zestaw frezujący do gniazd PEO (punktowe elementy odblasowe) | m-g | 20.42
Pompa do betonu na samochodzie 60·m3/h, rurociąg do 36m (1) | m-g | 269.6
Sprężarka powietrza elektryczna - malarska 0,2-0,4 m3/min. | m-g | 4.81
Koparka drenarska ETC-202 40 kW (1) | m-g | 61.6
Koparka jednonaczyniowa na podwoziu gąsienicowym 1,00 m3 (1) | m-g | 105.79
Pompa wirnikowa spalinowa 61-80·m3/h | m-g | 16.71
Żuraw samochodowy 12-16·t (1) | m-g | 102.95
Rusztowania stojakowe przestrzenne (metalowe), rozstaw stojaków 2,57 m o wysokości powyżej 6 do 10 m (100 m2 wg rzutu poziomego) | m-g | 9.06
Koparka jednonaczyniowa na podwoziu gąsienicowym 0,60 m3 (1) | m-g | 90.82
Koparka jednonaczyniowa kołowa 0.40·m3 (1) | m-g | 75.31
Betoniarka przeciwbieżna kondygnacyjna 500·dm3 | m-g | 12.95
Półautomat spawalniczy Mig/Mag Magomig 425 | m-g | 8.94
Pompa wirowa przenośna elektryczna "Bibo" 15m3/h | m-g | 10.17
Pompa spryskiwacza | m-g | 3.79
Agregaty do malowania 250-500 m2/h | m-g | 35.52
Wibromłot spalinowy do 3 kW (4KM) | m-g | 7.85
Pompa głębinowa elektryczna 240 m3/h | m-g | 10.35
Rozkładarka mas bitumicznych 10.5·m (2) | m-g | 277.46
Równiarka samojezdna 103kW (1) | m-g | 100.02
Koparka podsiębierna 0.15·m3 (1) | m-g | 67.21
Koparka jednonaczyniowa kołowa 0,60 m3 (1) | m-g | 83.66
Samochód skrzyniowy z zamontowaną wciągarką do 5,0 t (1) | m-g | 65.24
Samochód skrzyniowy 5-8·t | m-g | 75.84
Tory pod żuraw wieżowy 80-120TM (3.8-6.0·m szerokości) | m-g | 2.77
Samochód skrzyniowy 15-20·t (1) | m-g | 84.37
Kafar spalinowy na szynach 0,5-1,0 t (2) | m-g | 58.41
Kocioł do grzania bitumu 6000dm3 przewoźny | m-g | 5.25
Szczotka mechaniczna bez ciągnika 700-800 mm | m-g | 31.1
Palownica do pali 800-1200·mm/25·m (2) | m-g | 507.86
Młot wyburzeniowy "Bosch" | m-g | 11.99
Ładowarka jednonaczyniowa kołowa 2,50 m3 (1) | m-g | 99.93
Zbiornik do cementu bez dozownika 26-60·m3 | m-g | 4.24
Zespół prądotwórczy jednofazowy 2.5·kVA | m-g | 9.37
Plastomarker samobieżny SUPER | m-g | 33.89
Ciągnik kołowy 55-63 kW (75-85 KM) (1) | m-g | 48.43
Żuraw samochodowy 32-35·t (1) | m-g | 139.67
Spycharka gąsienicowa 164 kW (250 KM) (1) | m-g | 171.67
Rozkładarka mas bitumicznych gąsienicowa 12,0 m (2) | m-g | 322.33
Deskowanie średniowymiarowe stropu dźwigarkowego systemu BAUMA ENKOFLEX (z płytami ze sklejki) | m-g | 7.65
Przyczepa skrzyniowa 10,0 t | m-g | 10.25
Przyczepa dłużycowa do samochodu do 4,5 t | m-g | 8.87
Kocioł transportowy do przewozu mas asfaltobetonowych 5000 dm3 (1) | m-g | 67.33
Ładowarka jednonaczyniowa kołowa 2,00 m3 (1) | m-g | 91.76
Pompa wirnikowa spalinowa do 50·m3/h | m-g | 14.07
Samochodowa mieszarka transportowa do betonu 2500 dm3 (1) | m-g | 68.34
Żuraw samochodowy 6-12·t (1) | m-g | 82.01
Wciągarka mechaniczna z napędem elektrycznym pow. 1,6-3,2 t | m-g | 4.57
Sprężarka powietrzna przewoźna spalinowa 10·m3/min (1) | m-g | 67.51
Ciągnik kołowy 18 kW (25 KM) (1) | m-g | 40.11
Wagon samowyładowczy typ "Fds" - 28,5 t | m-g | 6.8
Ubijak spalinowy 200·kg | m-g | 22.41
Spawarka elektryczna prostownikowa 250 A | m-g | 4.89
Pompa wirnikowa spalinowa 36·m3/h | m-g | 14.07
Pociąg transportu odsiewek PTO - 6 wagonów typu "DUMPCAR" z taśmociągami 150-180 t | m-g | 508.67
Walec wibracyjny jednoosiowy 0.6·t | m-g | 41.83
Samochód samowyładowawczy pow. 20,0-25 t (1) | m-g | 97.79
Recykler/stabilizator WR 2500 K 448 kW/610 KM (2) | m-g | 89.72
Sprężarka powietrzna przewoźna elektryczna 4-5·m3/min (1) | m-g | 47.89
Podnośnik montażowy PHM samochodowy (2) | m-g | 78.37
Koparka jednonaczyniowa na podwoziu gąsienicowym 0.25·m3 (1) | m-g | 69.24
Żuraw samojezdny gąsienicowy 36·t (2) | m-g | 123.75
Wózek motorowy WM z żurawikiem 15 t (1) | m-g | 193.67
Mieszarka do zapraw 150·l | m-g | 4.35
Zespół prądotwórczy trójfazowy przewoźny 38·kVA | m-g | 30.48
Samochód dostawczy do 0,9 t (1) | m-g | 50.02
Zestaw do pomiaru reflektancji | m-g | 17.74
Żuraw wieżowy "Potain" 220-250 TM (1) | m-g | 92.01
Ładowarka jednonaczyniowa kołowa 1,25 m3 (1) | m-g | 90.31
Włóka łąkowa (bez ciągnika) | m-g | 4.66
Samochód WUKO-SW do 5,0 t (1) | m-g | 57.5
Rozsiewacz mikrokulek odblaskowych | m-g | 43.53
Żuraw okienny przenośny 0,15 t | m-g | 4.34
Urządznie spawalinicze TIG Falting 200DC | m-g | 6.29
Żuraw wieżowy torowy 100 TM (1) | m-g | 52.13
Rusztowania stojakowe przestrzenne mostowe - metalowe o wysokości powyżej 10 m do 14 m (200 m2 wg rzutu poziomego) | m-g | 35.32
Samochód wieżowy z balkonem do 12 m (2) | m-g | 71.05
Ciągnik balastowy 195 kW (265 KM) (2) | m-g | 97.85
Zgrzewarka elektrooporowa rur PE | m-g | 24.64
Rusztowania stojakowe przestrzenne (metalowe), rozstaw stojaków 3,07 m o wysokości do 6 m (100 m2 wg rzutu poziomego) | m-g | 7.04
Samochód skrzyniowy do 5,0 t (1) | m-g | 57.7
Koparka dwudrogowa z łyżką skarpową o szerokości 2,0 m - 1,00 m3 (1) | m-g | 187.78
Piła spalinowa do cięcia nawierzchni z mas bitumicznych wraz z tarczą 11 kW (1) | m-g | 45.53
Lokomotywa spalinowa normalnotorowa 1655 kW (2250 KM) (2) | m-g | 356.2
Ciągnik balastowy 147-162 kW (200-220 KM) (2) | m-g | 75.21
Wyciąg do urobku ziemi z napędem elektrycznym 0.18·t (1) | m-g | 7.82
Sprężarka powietrzna elektryczna malarska 0.2-0.4·m3/min | m-g | 4.81
Betoniarka wolnospadowa elektryczna 250-400·dm3 | m-g | 8.26
Torkretnica (bez sprężarki) pow. 2.0m3 | m-g | 20.04
Zestaw pomiarowy dyspersji chromatycznej | m-g | 65.9
Prasa hydrauliczna z napędem spalinowym 100·t | m-g | 9.8
Piła motorowa łańcuchowa 3,1 kW (4,2 KM) | m-g | 8.94
Przyczepa skrzyniowa 5,0 t | m-g | 8.56
Żuraw wieżowy torowy (bez toru) 80 tm (1) | m-g | 45.81
Frezarka drogowa WIRTGEN 1000 C 142 KM (1) | m-g | 300.8
Walec wibracyjny ciągniony, gładki 12 t | m-g | 46.32
Walec statyczny samojezdny 10·t (1) | m-g | 78.7
Przyczepa skrzyniowa 5·t | m-g | 8.56
Wyciąg szybowy z napędem elektrycznym 1.5·t | m-g | 7.7
Rozkładarka mas bitumicznych 3,5 m (2) | m-g | 101.78
Zespół prądotwórczy trójfazowy przewoźny 45·kVA | m-g | 32.75
Spycharka gąsienicowa 164 kW (1) | m-g | 171.67
Mechaniczny pomost roboczy wysokości 35 m masztowy przejezdny obc. 600 kg (pomost 6-8 m2) | m-g | 10.85
Wibrator powierzchniowy do 225·kg | m-g | 4.67
Kafar spalinowy na szynach 0.5-1.0·t (2) | m-g | 58.41
Urządzenie do przebić poziomych w nasypach z napędem spalinowym fi 60 mm | m-g | 14.02
Żuraw kolejowy 80,0 t (3) | m-g | 1217
Przyczepa niskopodwoziowa 20·t | m-g | 14.64
Kafar spalinowy wolnospadowy 2,1-3,0 t (3) | m-g | 73.07
Podest ruchomy wiszacy nieprzejezdny (RwW-1/100) 1 podest-kpl. | m-g | 6.25
Żuraw wieżowy torowy (bez toru) 100 tm (1) | m-g | 52.13
Zestaw wiertniczy fi 400 mm wraz z urządzeniami współpracującymi do wykonania pali typu JET GROUTING (2) | m-g | 162.75
Sprężarka powietrzna przewoźna spalinowa 17·m3/min (1) | m-g | 80.2
Giętarka do prętów mechaniczna do fi 40 mm | m-g | 4.92
Rusztowania rurowe zewnętrzne o wysokości do 20 m (100 m2 wg rzutu pionowego) | m-g | 5.93
Piaskarka samochodowa 5.0·t (1) | m-g | 43.71
Podbijarka torowa do 600 m/h (3) | m-g | 2230
Pogrążacz uziomów spalinowy typ SPU-3, do Fi 20·mm | m-g | 38.79
Rusztowania ramowe fasadowe aluminiowe, pomost szerokości 0.73·m, z osłoną siatkową, do 20m | m-g | 12.48
Betoniarka wolnospadowa spalinowa 150 dm3 | m-g | 7.53
Rusztowania stojakowe przestrzenne (metalowe), rozstaw stojaków 2,57 m o wysokości do 6 m (100 m2 wg rzutu poziomego) | m-g | 7.91
Koparka łańcuchowa do rowów kablowych 37kW/50KM (1) | m-g | 62.6
Pompa wirowa przenośna elektryczna, typu "Bibo" 30 m3/h | m-g | 11